## Afnamepieken
Afnamepieken | [6 empty] | N = 2020
DNB | GEMEENTE | CABINENAAM | FEEDERNAAM SP | Voeding uit | Type feeder | INOM (=I>/1.44) | Piek jaar N | Piek jaar N (in %) | Piek jaar N+1 (in %) | Piek jaar N+2 (in %) | Piek jaar N+3 (in %) | Piek jaar N+4 (in %) | groei 2025 | Opmerking
Fluvius Antwerpen | AARTSELAAR | TS AARTSELAAR | KEIZERSHOEK | TS | G | 347 | 103 | 30 | 30.2081 | 30.4161 | 30.6242 | 30.8323 | 2.774%
Fluvius Antwerpen | AARTSELAAR | TS AARTSELAAR | BONTE KOE | TS | R | 347 | -261 | 75 | 75.7147 | 76.4295 | 77.1442 | 77.859 | 3.812%
Fluvius Antwerpen | AARTSELAAR | TS AARTSELAAR | CARILLO | TS | R | 667 | 145 | 22 | 22.2481 | 22.4961 | 22.7442 | 22.9923 | 4.51%
Fluvius Antwerpen | AARTSELAAR | TS AARTSELAAR | GRUNDFOS | TS | G | 278 | 36 | 13 | 13.0824 | 13.1648 | 13.2472 | 13.3296 | 2.535%
Fluvius Antwerpen | AARTSELAAR | TS AARTSELAAR | MOLEN | TS | I | 299 | 113 | 38 | 38.1265 | 38.253 | 38.3795 | 38.506 | 1.332%
Fluvius Antwerpen | SCHELLE | SP BIST AARTSELAAR | MAX & HADES | SP | R | 208 | 84 | 40 | 40.3147 | 40.6294 | 40.9441 | 41.2588 | 3.147%
Fluvius Antwerpen | SCHELLE | SP BOOMSESTEENWEG | SMITS | SP | R | 208 | 60 | 29 | 29.2289 | 29.4578 | 29.6868 | 29.9157 | 3.158%
Fluvius Antwerpen | SCHELLE | SP BOOMSESTEENWEG | VLUCHTENBURG | SP | I | 368 | 69 | 19 | 19.0804 | 19.1608 | 19.2412 | 19.3215 | 1.692%
Fluvius Antwerpen | SCHELLE | SP BOOMSESTEENWEG | SKYCLIMBER | SP | R | 208 | 56 | 27 | 27.265 | 27.5299 | 27.7949 | 28.0598 | 3.925%
Fluvius Antwerpen | SCHELLE | SP BOOMSESTEENWEG | DE CEUNINCK | SP | I | 208 | 88 | 42 | 42.1513 | 42.3026 | 42.4539 | 42.6052 | 1.441%
Fluvius Antwerpen | ANTWERPEN | SP TUNNEL RO | KOEPOORT | SP | R | 500 | 69 | 14 | 14.1571 | 14.3142 | 14.4713 | 14.6285 | 4.489%
Fluvius Antwerpen | ANTWERPEN | SP TUNNEL RO | ALDEGONDIS | SP | R | 500 | 96 | 19 | 19.1607 | 19.3215 | 19.4822 | 19.643 | 3.384%
Fluvius Antwerpen | ANTWERPEN | SP TUNNEL RO | GULDENBERG | SP | R | 347 | 125 | 36 | 36.4287 | 36.8575 | 37.2862 | 37.7149 | 4.764%
Fluvius Antwerpen | ANTWERPEN | SP TUNNEL RO | TAVENIER SC | SP | R | 500 | 88 | 18 | 18.1606 | 18.3212 | 18.4818 | 18.6424 | 3.569%
Fluvius Antwerpen | ANTWERPEN | SP TUNNEL RO | BROUWERSVLIET | SP | G | 347 | 39 | 11 | 11.0636 | 11.1272 | 11.1909 | 11.2545 | 2.313%
Fluvius Antwerpen | ANTWERPEN | TS TABAKSVEST | FRANKRIJKLEI | TS | R | 500 | 78 | 16 | 16.1597 | 16.3194 | 16.4791 | 16.6388 | 3.992%
Fluvius Antwerpen | ANTWERPEN | TS TABAKSVEST | TABAK 2 | TS | I | 500 | 101 | 20 | 20 | 20 | 20 | 20 | 0%
Fluvius Antwerpen | ANTWERPEN | TS TABAKSVEST | VLEMINCKVELD | TS | I | 500 | 155 | 31 | 31.14 | 31.2799 | 31.4199 | 31.5599 | 1.806%
Fluvius Antwerpen | ANTWERPEN | TS TABAKSVEST | RUBENS | TS | I | 500 | 239 | 48 | 48.2222 | 48.4443 | 48.6665 | 48.8887 | 1.851%
Fluvius Antwerpen | ANTWERPEN | TS TABAKSVEST | MEIR | TS | I | 500 | 95 | 19 | 19.0842 | 19.1685 | 19.2527 | 19.337 | 1.774%
Fluvius Antwerpen | ANTWERPEN | TS TABAKSVEST | TABAK 1 | TS | G | 500 | 213 | 43 | 43.2687 | 43.5375 | 43.8062 | 44.075 | 2.5%
Fluvius Antwerpen | ANTWERPEN | TS TABAKSVEST | MATSIJS | TS | G | 500 | 122 | 24 | 24.126 | 24.2521 | 24.3781 | 24.5041 | 2.1%
Fluvius Antwerpen | ANTWERPEN | TS TABAKSVEST | VENUS | TS | G | 500 | 104 | 21 | 21.1257 | 21.2514 | 21.3771 | 21.5028 | 2.394%
Fluvius Antwerpen | ANTWERPEN | TS TABAKSVEST | NATIONALE | TS | R | 500 | 149 | 30 | 30.263 | 30.5261 | 30.7891 | 31.0521 | 3.507%
Fluvius Antwerpen | ANTWERPEN | TS TABAKSVEST | TENIERSPLAATS | TS | R | 500 | 72 | 14 | 14.1307 | 14.2615 | 14.3922 | 14.5229 | 3.735%
Fluvius Antwerpen | ANTWERPEN | SP ITALIELEI | DUBOIS | SP | R | 500 | 99 | 20 | 20.2273 | 20.4546 | 20.6819 | 20.9092 | 4.546%
Fluvius Antwerpen | ANTWERPEN | SP ITALIELEI | ST.JANSPLEIN | SP | R | 500 | 73 | 15 | 15.1161 | 15.2323 | 15.3484 | 15.4646 | 3.097%
Fluvius Antwerpen | ANTWERPEN | SP ITALIELEI | PAARDENMARKT | SP | R | 500 | 60 | 12 | 12.1319 | 12.2637 | 12.3956 | 12.5274 | 4.395%
Fluvius Antwerpen | ANTWERPEN | SP ITALIELEI | FINANCIEN | SP | I | 389 | 41 | 11 | 11 | 11 | 11 | 11 | 0%
Fluvius Antwerpen | ANTWERPEN | TS PETROL | GOEDE HOOP 1 | TS | R | 667 | 368 | 55 | 55.4696 | 55.9393 | 56.4089 | 56.8786 | 3.416%
Fluvius Antwerpen | ANTWERPEN | TS PETROL | SINT-VINCENTIUS 1 | TS | G | 667 | 149 | 22 | 22.12 | 22.24 | 22.36 | 22.48 | 2.182%
Fluvius Antwerpen | ANTWERPEN | TS PETROL | VOLHARDING | TS | G | 500 | 85 | 17 | 17.1193 | 17.2386 | 17.3579 | 17.4771 | 2.807%
Fluvius Antwerpen | ANTWERPEN | TS PETROL | RESLEA | TS | R | 500 | 53 | 11 | 11.1203 | 11.2406 | 11.3609 | 11.4812 | 4.375%
Fluvius Antwerpen | ANTWERPEN | TS PETROL | TUNNEL COMPLEX | TS | R | 500 | 112 | 22 | 22.1782 | 22.3565 | 22.5347 | 22.7129 | 3.241%
Fluvius Antwerpen | ANTWERPEN | TS PETROL | SINT-VINCENTIUS 2 | TS | G | 667 | 219 | 33 | 33.18 | 33.36 | 33.54 | 33.72 | 2.182%
Fluvius Antwerpen | ANTWERPEN | TS PETROL | MOONSTR 1 | TS | G | 667 | 165 | 25 | 25.1818 | 25.3636 | 25.5454 | 25.7273 | 2.909%
Fluvius Antwerpen | ANTWERPEN | TS PETROL | GOEDE HOOP 2 | TS | R | 667 | 219 | 33 | 33.2818 | 33.5636 | 33.8454 | 34.1271 | 3.416%
Fluvius Antwerpen | ANTWERPEN | TS PETROL | MOONSTR 2 | TS | G | 667 | 157 | 24 | 24.1745 | 24.3491 | 24.5236 | 24.6982 | 2.909%
Fluvius Antwerpen | ANTWERPEN | TS PETROL | D'HERBOUVILLEKAAI | TS | I | 250 | 18 | 7 | 7 | 7 | 7 | 7 | 0%
Fluvius Antwerpen | ANTWERPEN | TS PETROL | CENTR. WERKPLAATS | TS | I | 417 | 79 | 19 | 19 | 19 | 19 | 19 | 0%
Fluvius Antwerpen | ANTWERPEN | TS PETROL | METRO | TS | R | 417 | 127 | 30 | 30.375 | 30.75 | 31.125 | 31.5 | 5%
Fluvius Antwerpen | ANTWERPEN | TS DAMPLEIN | ORANJE | TS | R | 347 | 16 | 5 | 5.0625 | 5.125 | 5.1875 | 5.25 | 5%
Fluvius Antwerpen | ANTWERPEN | TS DAMPLEIN | TUNNEL RO 1 | TS | R | 667 | 202 | 30 | 30.2648 | 30.5295 | 30.7943 | 31.059 | 3.53%
Fluvius Antwerpen | ANTWERPEN | TS DAMPLEIN | TUNNEL RO 2 | TS | R | 667 | 189 | 28 | 28.2471 | 28.4942 | 28.7413 | 28.9884 | 3.53%
Fluvius Antwerpen | ANTWERPEN | TS DAMPLEIN | ITALIELEI 1 | TS | R | 667 | 118 | 18 | 18.1544 | 18.3088 | 18.4632 | 18.6175 | 3.431%
Fluvius Antwerpen | ANTWERPEN | TS DAMPLEIN | ITALIELEI 2 | TS | R | 667 | 119 | 18 | 18.1544 | 18.3088 | 18.4632 | 18.6175 | 3.431%
Fluvius Antwerpen | ANTWERPEN | TS DAMPLEIN | CARNOT | TS | I | 500 | 47 | 9 | 9 | 9 | 9 | 9 | 0%
Fluvius Antwerpen | ANTWERPEN | TS DAMPLEIN | OPERAPLEIN 2 | TS | R | 667 | 172 | 26 | 26.2155 | 26.4311 | 26.6466 | 26.8621 | 3.316%
Fluvius Antwerpen | ANTWERPEN | TS DAMPLEIN | MAATSSTRAAT 2 | TS | R | 667 | 262 | 39 | 39.3962 | 39.7925 | 40.1887 | 40.5849 | 4.064%
Fluvius Antwerpen | ANTWERPEN | TS DAMPLEIN | MAATSSTRAAT 1 | TS | R | 667 | 251 | 38 | 38.3861 | 38.7721 | 39.1582 | 39.5443 | 4.064%
Fluvius Antwerpen | ANTWERPEN | TS DAMPLEIN | HALEN | TS | R | 500 | 76 | 15 | 15.1291 | 15.2582 | 15.3873 | 15.5165 | 3.443%
Fluvius Antwerpen | ANTWERPEN | TS DAMPLEIN | WILLEMDOK | TS | R | 500 | 166 | 33 | 33.2595 | 33.519 | 33.7785 | 34.038 | 3.146%
Fluvius Antwerpen | ANTWERPEN | TS DAMPLEIN | EILANDJE | TS | R | 500 | 78 | 16 | 16.1581 | 16.3162 | 16.4743 | 16.6325 | 3.953%
Fluvius Antwerpen | ANTWERPEN | TS DAMPLEIN | OPERAPLEIN 1 | TS | R | 667 | 177 | 27 | 27.2238 | 27.4476 | 27.6715 | 27.8953 | 3.316%
Fluvius Antwerpen | ANTWERPEN | SP MAATSSTRAAT | ONDERWIJS | SP | R | 500 | 164 | 33 | 33.4125 | 33.825 | 34.2375 | 34.65 | 5%
Fluvius Antwerpen | ANTWERPEN | SP MAATSSTRAAT | WILGEN | SP | R | 500 | 172 | 34 | 34.3418 | 34.6836 | 35.0254 | 35.3673 | 4.021%
Fluvius Antwerpen | ANTWERPEN | SP MAATSSTRAAT | VLAG | SP | R | 500 | 122 | 24 | 24.2315 | 24.463 | 24.6945 | 24.926 | 3.858%
Fluvius Antwerpen | ANTWERPEN | SP MAATSSTRAAT | ZOTHUIS | SP | R | 500 | 76 | 15 | 15.1653 | 15.3306 | 15.4959 | 15.6611 | 4.408%
Fluvius Antwerpen | ANTWERPEN | SP MAATSSTRAAT | VELD | SP | R | 347 | 73 | 21 | 21.1765 | 21.3531 | 21.5296 | 21.7062 | 3.363%
Fluvius Antwerpen | ANTWERPEN | SP ST VINCENTIUS 15KV | GIMV | SP | I | 500 | 146 | 29 | 29.0997 | 29.1994 | 29.2992 | 29.3989 | 1.375%
Fluvius Antwerpen | ANTWERPEN | SP ST VINCENTIUS 15KV | ZIEKENHUIS | SP | R | 500 | 122 | 24 | 24.1916 | 24.3832 | 24.5748 | 24.7664 | 3.193%
Fluvius Antwerpen | ANTWERPEN | SP ST VINCENTIUS 15KV | MOZARTSTR | SP | I | 500 | 68 | 14 | 14.0644 | 14.1288 | 14.1932 | 14.2577 | 1.84%
Fluvius Antwerpen | ANTWERPEN | SP LUCHTBAL ANTWERPEN | RIETSCHOOR | SP | R | 347 | 32 | 9 | 9.1061 | 9.2122 | 9.3183 | 9.4244 | 4.716%
Fluvius Antwerpen | ANTWERPEN | SP LUCHTBAL ANTWERPEN | BOSUIL | SP | I | 500 | 134 | 27 | 27.1322 | 27.2644 | 27.3965 | 27.5287 | 1.958%
Fluvius Antwerpen | ANTWERPEN | SP GOEDE HOOP | VLAAMSE KAAI | SP | R | 500 | 183 | 37 | 37.2986 | 37.5973 | 37.8959 | 38.1945 | 3.228%
Fluvius Antwerpen | ANTWERPEN | SP GOEDE HOOP | SINT JANSVLIET | SP | R | 500 | 172 | 34 | 34.3797 | 34.7593 | 35.139 | 35.5187 | 4.467%
Fluvius Antwerpen | ANTWERPEN | SP GOEDE HOOP | WAALSE KAAI | SP | R | 500 | 50 | 10 | 10.0908 | 10.1816 | 10.2724 | 10.3632 | 3.632%
Fluvius Antwerpen | ANTWERPEN | SP GOEDE HOOP | MATHIEU | SP | R | 500 | 108 | 22 | 22.1907 | 22.3814 | 22.572 | 22.7627 | 3.467%
Fluvius Antwerpen | ANTWERPEN | SP GOEDE HOOP | ZWIJGER | SP | G | 500 | 164 | 33 | 33.2277 | 33.4553 | 33.683 | 33.9106 | 2.759%
Fluvius Antwerpen | ANTWERPEN | SP OPERAPLEIN | ANNEESSENSTRAAT | SP | G | 500 | 160 | 32 | 32.1671 | 32.3342 | 32.5014 | 32.6685 | 2.089%
Fluvius Antwerpen | ANTWERPEN | SP OPERAPLEIN | PIJL | SP | R | 500 | 42 | 8 | 8.0736 | 8.1472 | 8.2208 | 8.2944 | 3.68%
Fluvius Antwerpen | ANTWERPEN | SP OPERAPLEIN | ASTRIDPLAZA 2 | SP | G | 500 | 0 | 0 | 0 | 0 | 0 | 0 | 0%
Fluvius Antwerpen | ANTWERPEN | SP OPERAPLEIN | HUYLIT HOTEL | SP | R | 500 | 232 | 46 | 46.4193 | 46.8386 | 47.2579 | 47.6773 | 3.646%
Fluvius Antwerpen | ANTWERPEN | SP OPERAPLEIN | BELGACOM 1 | SP | G | 500 | 134 | 27 | 27.1927 | 27.3854 | 27.5781 | 27.7708 | 2.855%
Fluvius Antwerpen | ANTWERPEN | SP MOONSSTRAAT | BALLAER | SP | I | 500 | 156 | 31 | 31.1342 | 31.2683 | 31.4025 | 31.5366 | 1.731%
Fluvius Antwerpen | ANTWERPEN | SP MOONSSTRAAT | PALEIS | SP | R | 500 | 148 | 30 | 30.249 | 30.4981 | 30.7471 | 30.9961 | 3.32%
Fluvius Antwerpen | ANTWERPEN | SP MOONSSTRAAT | LANGE LOZANA | SP | R | 500 | 72 | 14 | 14.1693 | 14.3386 | 14.5079 | 14.6772 | 4.837%
Fluvius Antwerpen | ZWIJNDRECHT | SP TUNNEL LINKER OEVE | STRAND | SP | R | 139 | 51 | 37 | 37.4289 | 37.8578 | 38.2867 | 38.7156 | 4.637%
Fluvius Antwerpen | ZWIJNDRECHT | SP TUNNEL LINKER OEVE | IMALSO | SP | I | 292 | 0 | 0 | 0 | 0 | 0 | 0 | 0%
Fluvius Antwerpen | ZWIJNDRECHT | SP TUNNEL LINKER OEVE | PRE METRO | SP | I | 208 | 89 | 43 | 43.1198 | 43.2395 | 43.3593 | 43.4791 | 1.114%
Fluvius Antwerpen | ANTWERPEN | SP VOSSESCHIJNSTRAAT | STRAATSBURGDOK | SP | G | 243 | 34 | 14 | 14 | 14 | 14 | 14 | 0%
Fluvius Antwerpen | ANTWERPEN | SP VOSSESCHIJNSTRAAT | KATTENDIJK BADBOOT | SP | R | 243 | 25 | 10 | 10.125 | 10.25 | 10.375 | 10.5 | 5%
Fluvius Antwerpen | ANTWERPEN | SP VOSSESCHIJNSTRAAT | KOTTERSTRAAT DIESELSERV | SP | G | 243 | 58 | 24 | 24 | 24 | 24 | 24 | 0%
Fluvius Antwerpen | ANTWERPEN | SP VOSSESCHIJNSTRAAT | VOSSESCHIJN ABC | SP | G | 243 | 61 | 25 | 25 | 25 | 25 | 25 | 0%
Fluvius Antwerpen | ANTWERPEN | SP VOSSESCHIJNSTRAAT | RIGASTRAAT FLUVIUS | SP | G | 243 | 23 | 9 | 9 | 9 | 9 | 9 | 0%
Fluvius Antwerpen | ANTWERPEN | SP VOSSESCHIJNSTRAAT | MERANTISTRAAT DE LIJN | SP | G | 243 | 0 | 0 | 0 | 0 | 0 | 0 | 0%
Fluvius Antwerpen | ANTWERPEN | SP WILMARSDONKSTEENWEG | WILMARSDONK 4 | SP | R | 535 | 0 | 0 | 0 | 0 | 0 | 0 | 5%
Fluvius Antwerpen | ANTWERPEN | SP WILMARSDONKSTEENWEG | ROSTOCK ABT 320 | SP | G | 229 | 134 | 58 | 58 | 58 | 58 | 58 | 0%
Fluvius Antwerpen | ANTWERPEN | SP WILMARSDONKSTEENWEG | VOSSESCHIJN BNFW | SP | G | 243 | 44 | 18 | 18 | 18 | 18 | 18 | 0%
Fluvius Antwerpen | ANTWERPEN | SP WILMARSDONKSTEENWEG | LUITHAGEN NOVANATIE | SP | R | 306 | 76 | 25 | 25.3125 | 25.625 | 25.9375 | 26.25 | 5%
Fluvius Antwerpen | ANTWERPEN | SP WILMARSDONKSTEENWEG | LUITHAGEN INSPECTORADE | SP | R | 306 | 111 | 36 | 36.45 | 36.9 | 37.35 | 37.8 | 5%
Fluvius Antwerpen | ANTWERPEN | SP WILMARSDONKSTEENWEG | THORNTON POA | SP | G | 243 | 42 | 17 | 17 | 17 | 17 | 17 | 0%
Fluvius Antwerpen | ANTWERPEN | SP WILMARSDONKSTEENWEG | ZANDVOORT BOORTMALT | SP | G | 299 | 291 | 97 | 97 | 97 | 97 | 97 | 0%
Fluvius Antwerpen | ANTWERPEN | SP WILMARSDONKSTEENWEG | ROSTOCK ABT 316 | SP | G | 229 | 61 | 27 | 27 | 27 | 27 | 27 | 0%
Fluvius Antwerpen | ANTWERPEN | SP WILMARSDONKSTEENWEG | BLAUWE WEG NN | SP | G | 243 | 216 | 89 | 89 | 89 | 89 | 89 | 0%
Fluvius Antwerpen | ANTWERPEN | SP WILMARSDONKSTEENWEG | MANHEIM BNFW | SP | G | 229 | 44 | 19 | 19 | 19 | 19 | 19 | 0%
Fluvius Antwerpen | ANTWERPEN | SP WILMARSDONKSTEENWEG | LUBECK BNFW | SP | G | 146 | 45 | 31 | 31 | 31 | 31 | 31 | 0%
Fluvius Antwerpen | ANTWERPEN | SP WILMARSDONKSTEENWEG | HENRI FORD INFRABEL | SP | G | 299 | 38 | 13 | 13 | 13 | 13 | 13 | 0%
Fluvius Antwerpen | ANTWERPEN | SP WILMARSDONKSTEENWEG | VOSSESCHIJN NOELLE | SP | G | 243 | 59 | 24 | 24 | 24 | 24 | 24 | 0%
Fluvius Antwerpen | ANTWERPEN | SP WILMARSDONKSTEENWEG | VOSSESCHIJN BELGACOM | SP | G | 243 | 80 | 33 | 33 | 33 | 33 | 33 | 0%
Fluvius Antwerpen | ANTWERPEN | SP WILMARSDONKSTEENWEG | LUBECK VOLLERS | SP | G | 146 | 6 | 4 | 4 | 4 | 4 | 4 | 0%
Fluvius Antwerpen | ANTWERPEN | SP WILMARSDONKSTEENWEG | GOTENBORG VERBERT | SP | R | 299 | 117 | 39 | 39.4875 | 39.975 | 40.4625 | 40.95 | 5%
Fluvius Antwerpen | ANTWERPEN | SP WILMARSDONKSTEENWEG | MANHEIM MARITIME | SP | G | 229 | 28 | 12 | 12 | 12 | 12 | 12 | 0%
Fluvius Antwerpen | ANTWERPEN | SP WILMARSDONKSTEENWEG | LEON BONNET VLEEMO | SP | G | 299 | 108 | 36 | 36 | 36 | 36 | 36 | 0%
Fluvius Antwerpen | ANTWERPEN | SP KORTE WIELENSTRAAT | VOSSESCHIJN SKB | SP | G | 306 | 3 | 1 | 1 | 1 | 1 | 1 | 0%
Fluvius Antwerpen | ANTWERPEN | SP KORTE WIELENSTRAAT | NOORDER FLUVIUS | SP | R | 146 | 37 | 25 | 25.3125 | 25.625 | 25.9375 | 26.25 | 5%
Fluvius Antwerpen | ANTWERPEN | SP KORTE WIELENSTRAAT | NOORDER MOLENBERG | SP | G | 146 | 47 | 32 | 32 | 32 | 32 | 32 | 0%
Fluvius Antwerpen | ANTWERPEN | SP KORTE WIELENSTRAAT | VOSSESCHIJN EUROPORT | SP | G | 306 | 50 | 16 | 16 | 16 | 16 | 16 | 0%
Fluvius Antwerpen | ANTWERPEN | SP KORTE WIELENSTRAAT | NOORDER ELEKTROPART | SP | R | 146 | 34 | 23 | 23.2875 | 23.575 | 23.8625 | 24.15 | 5%
Fluvius Antwerpen | ANTWERPEN | SP KORTE WIELENSTRAAT | NOORDER CENTRALAUTO | SP | G | 146 | 10 | 7 | 7 | 7 | 7 | 7 | 0%
Fluvius Antwerpen | ANTWERPEN | SP KORTE WIELENSTRAAT | KORTE WIELESTRAAT 1 | SP | R | 535 | 0 | 0 | 0 | 0 | 0 | 0 | 5%
Fluvius Antwerpen | ANTWERPEN | TS ZEVENDE HAVENDOK | WILMARSDONK 2 | TS | R | 535 | 0 | 0 | 0 | 0 | 0 | 0 | 5%
Fluvius Antwerpen | ANTWERPEN | TS ZEVENDE HAVENDOK | WILMARS DOCKX | TS | I | 313 | 41 | 13 | 13 | 13 | 13 | 13 | 0%
Fluvius Antwerpen | ANTWERPEN | TS ZEVENDE HAVENDOK | INDAVER | TS | I | 347 | 127 | 37 | 37 | 37 | 37 | 37 | 0%
Fluvius Antwerpen | ANTWERPEN | TS ZEVENDE HAVENDOK | MOERSTRAAT 2 | TS | R | 667 | 185 | 28 | 28.35 | 28.7 | 29.05 | 29.4 | 5%
Fluvius Antwerpen | ANTWERPEN | TS ZEVENDE HAVENDOK | MUISBROEK TABAK | TS | I | 314 | 159 | 51 | 51 | 51 | 51 | 51 | 0%
Fluvius Antwerpen | ANTWERPEN | TS ZEVENDE HAVENDOK | VLEEMO SCHOUWKENS | TS | I | 625 | 801 | 128 | 128 | 128 | 128 | 128 | 0%
Fluvius Antwerpen | ANTWERPEN | TS ZEVENDE HAVENDOK | OOSTBUNDERDIJK | TS | R | 500 | 189 | 38 | 38.4014 | 38.8027 | 39.2041 | 39.6055 | 4.225%
Fluvius Antwerpen | ANTWERPEN | TS ZEVENDE HAVENDOK | MUISBROEK AUTOMOTIVE | TS | I | 535 | 185 | 35 | 35 | 35 | 35 | 35 | 0%
Fluvius Antwerpen | ANTWERPEN | TS ZEVENDE HAVENDOK | MOERSTRAAT 1 | TS | R | 667 | 172 | 26 | 26.325 | 26.65 | 26.975 | 27.3 | 5%
Fluvius Antwerpen | ANTWERPEN | TS ZEVENDE HAVENDOK | CNH PLANT 1 | TS | I | 306 | 174 | 57 | 57 | 57 | 57 | 57 | 0%
Fluvius Antwerpen | ANTWERPEN | TS ZEVENDE HAVENDOK | WILMARS PSA | TS | I | 314 | 28 | 9 | 9 | 9 | 9 | 9 | 0%
Fluvius Antwerpen | ANTWERPEN | TS ZEVENDE HAVENDOK | CNH PLANT 2 | TS | I | 306 | 16 | 5 | 5 | 5 | 5 | 5 | 0%
Fluvius Antwerpen | ANTWERPEN | TS ZEVENDE HAVENDOK | WILMARSDONK 3 | TS | R | 535 | 0 | 0 | 0 | 0 | 0 | 0 | 5%
Fluvius Antwerpen | ANTWERPEN | TS ZEVENDE HAVENDOK | WILMARSDONK 1 | TS | R | 535 | 0 | 0 | 0 | 0 | 0 | 0 | 5%
Fluvius Antwerpen | ANTWERPEN | TS LILLO | SCHELDELAAN LILLOBRUG | SP | G | 306 | 167 | 55 | 55 | 55 | 55 | 55 | 0%
Fluvius Antwerpen | ANTWERPEN | TS LILLO | FLUXIS C1 | SP | G | 556 | 179 | 32 | 32 | 32 | 32 | 32 | 0%
Fluvius Antwerpen | ANTWERPEN | SP DE BOSSCHAERTSTRAAT | KRUISHOF | SP | G | 118 | 93 | 79 | 79 | 79 | 79 | 79 | 0%
Fluvius Antwerpen | ANTWERPEN | SP DE BOSSCHAERTSTRAAT | BERENDRECHTSTRAAT | SP | G | 118 | 60 | 51 | 51 | 51 | 51 | 51 | 0%
Fluvius Antwerpen | ANTWERPEN | SP DE BOSSCHAERTSTRAAT | ZORGCENTRUM | SP | G | 229 | 26 | 11 | 11 | 11 | 11 | 11 | 0%
Fluvius Antwerpen | ANTWERPEN | SP DE BOSSCHAERTSTRAAT | BOOMSESTEENWEG | SP | G | 118 | 25 | 21 | 21 | 21 | 21 | 21 | 0%
Fluvius Antwerpen | ANTWERPEN | SP DE BOSSCHAERTSTRAAT | PIUS X | SP | G | 118 | 26 | 22 | 22 | 22 | 22 | 22 | 0%
Fluvius Antwerpen | ANTWERPEN | SP DE BOSSCHAERTSTRAAT | DE BOSSCHAERTSTRAAT | SP | G | 118 | 42 | 36 | 36 | 36 | 36 | 36 | 0%
Fluvius Antwerpen | ANTWERPEN | SP DE VELDEKENS 1 | NIRVANA | SP | R | 278 | 184 | 66 | 66.6473 | 67.2946 | 67.942 | 68.5893 | 3.923%
Fluvius Antwerpen | ANTWERPEN | SP DE VELDEKENS 1 | VAN SULLSTRAAT | SP | G | 438 | 126 | 29 | 29.2068 | 29.4136 | 29.6204 | 29.8272 | 2.852%
Fluvius Antwerpen | ANTWERPEN | SP DE VELDEKENS 1 | LUS 1 | SP | G | 438 | 32 | 7 | 7.0454 | 7.0908 | 7.1362 | 7.1816 | 2.594%
Fluvius Antwerpen | ANTWERPEN | TS ZURENBORG NIEUW | BOUWENSSTRAAT 1 | TS | R | 667 | 251 | 38 | 38.3969 | 38.7938 | 39.1908 | 39.5877 | 4.178%
Fluvius Antwerpen | ANTWERPEN | TS ZURENBORG NIEUW | PROVINCIE | TS | R | 500 | 139 | 28 | 28.2442 | 28.4885 | 28.7327 | 28.977 | 3.489%
Fluvius Antwerpen | ANTWERPEN | TS ZURENBORG NIEUW | LAMONIERE | TS | G | 500 | 132 | 26 | 26.1478 | 26.2955 | 26.4433 | 26.591 | 2.273%
Fluvius Antwerpen | ANTWERPEN | TS ZURENBORG NIEUW | CAPIAUMONT | TS | R | 278 | 102 | 37 | 37.4625 | 37.925 | 38.3875 | 38.85 | 5%
Fluvius Antwerpen | ANTWERPEN | TS ZURENBORG NIEUW | HOOFDGEBOUW | TS | R | 500 | 178 | 36 | 36.3203 | 36.6405 | 36.9608 | 37.281 | 3.558%
Fluvius Antwerpen | ANTWERPEN | TS ZURENBORG NIEUW | BOUWENSSTRAAT 2 | TS | R | 667 | 172 | 26 | 26.2716 | 26.5432 | 26.8147 | 27.0863 | 4.178%
Fluvius Antwerpen | ANTWERPEN | TS ZURENBORG NIEUW | MECHELSESTEENWEG | TS | R | 500 | 77 | 15 | 15.175 | 15.35 | 15.5251 | 15.7001 | 4.667%
Fluvius Antwerpen | ANTWERPEN | TS ZURENBORG NIEUW | COGHE | TS | I | 500 | 94 | 19 | 19.0781 | 19.1562 | 19.2342 | 19.3123 | 1.644%
Fluvius Antwerpen | ANTWERPEN | TS ZURENBORG NIEUW | FET | TS | R | 500 | 147 | 29 | 29.2638 | 29.5277 | 29.7915 | 30.0553 | 3.639%
Fluvius Antwerpen | ANTWERPEN | TS ZURENBORG NIEUW | ANHYP 1 | TS | R | 667 | 191 | 29 | 29.2754 | 29.5507 | 29.8261 | 30.1014 | 3.798%
Fluvius Antwerpen | ANTWERPEN | TS ZURENBORG NIEUW | ZEGEL | TS | I | 500 | 50 | 10 | 10 | 10 | 10 | 10 | 0%
Fluvius Antwerpen | ANTWERPEN | TS ZURENBORG NIEUW | ANHYP 2 | TS | R | 667 | 199 | 30 | 30.2849 | 30.5697 | 30.8546 | 31.1394 | 3.798%
Fluvius Antwerpen | ANTWERPEN | TS ZURENBORG NIEUW | OOSTSTATION | TS | R | 500 | 100 | 20 | 20.1769 | 20.3537 | 20.5306 | 20.7074 | 3.537%
Fluvius Antwerpen | ANTWERPEN | TS ZURENBORG NIEUW | POSTSORTEERCENTRUM | TS | I | 500 | 52 | 10 | 10.0092 | 10.0183 | 10.0275 | 10.0367 | 0.367%
Fluvius Antwerpen | ANTWERPEN | TS ZURENBORG NIEUW | VELDEKENS 1 | TS | R | 667 | 301 | 45 | 45.4273 | 45.8546 | 46.2818 | 46.7091 | 3.798%
Fluvius Antwerpen | ANTWERPEN | SP ANHYP | VERBINDING | SP | R | 667 | 156 | 23 | 23.1861 | 23.3723 | 23.5584 | 23.7446 | 3.237%
Fluvius Antwerpen | ANTWERPEN | SP ANHYP | ACADEMIE | SP | R | 500 | 131 | 26 | 26.2826 | 26.5653 | 26.8479 | 27.1306 | 4.348%
Fluvius Antwerpen | ANTWERPEN | SP ANHYP | GION | SP | R | 278 | 122 | 44 | 44.5227 | 45.0454 | 45.5681 | 46.0908 | 4.752%
Fluvius Antwerpen | ANTWERPEN | SP ANHYP | PASTOOR | SP | R | 500 | 84 | 17 | 17.1596 | 17.3191 | 17.4787 | 17.6383 | 3.755%
Fluvius Antwerpen | ANTWERPEN | SP BOUWENSSTRAAT | RAAF | SP | R | 500 | 127 | 25 | 25.1971 | 25.3942 | 25.5913 | 25.7884 | 3.153%
Fluvius Antwerpen | ANTWERPEN | SP BOUWENSSTRAAT | KATTEBERG | SP | R | 500 | 105 | 21 | 21.2625 | 21.525 | 21.7875 | 22.05 | 5%
Fluvius Antwerpen | ANTWERPEN | SP BOUWENSSTRAAT | PRINS LEOPOLD | SP | R | 500 | 169 | 34 | 34.3705 | 34.7409 | 35.1114 | 35.4818 | 4.358%
Fluvius Antwerpen | ANTWERPEN | SP BOUWENSSTRAAT | LANGE LEEM | SP | R | 500 | 30 | 6 | 6.075 | 6.15 | 6.225 | 6.3 | 5%
Fluvius Antwerpen | WOMMELGEM | SP DE BORREKENS | TE BOELAERPARK | SP | R | 278 | 52 | 19 | 19.2116 | 19.4232 | 19.6348 | 19.8465 | 4.455%
Fluvius Antwerpen | ANTWERPEN | SP MESSINGSTRAAT | FR. MESSINGSTRAAT | SP | R | 222 | 58 | 26 | 26.2964 | 26.5927 | 26.8891 | 27.1855 | 4.559%
Fluvius Antwerpen | ANTWERPEN | SP MESSINGSTRAAT | TER HEYDELAAN | SP | R | 278 | 76 | 27 | 27.3064 | 27.6127 | 27.9191 | 28.2255 | 4.539%
Fluvius Antwerpen | WOMMELGEM | SP DASSASTRAAT | HERENTALSEBAAN | SP | R | 278 | 56 | 20 | 20.25 | 20.5 | 20.75 | 21 | 5%
Fluvius Antwerpen | WOMMELGEM | SP DASSASTRAAT | O.L.V. MIDDELARES | SP | I | 500 | 61 | 12 | 12.0486 | 12.0973 | 12.1459 | 12.1946 | 1.621%
Fluvius Antwerpen | WOMMELGEM | SP DASSASTRAAT | BOTERLAARBAAN | SP | R | 278 | 40 | 14 | 14.1497 | 14.2995 | 14.4492 | 14.599 | 4.278%
Fluvius Antwerpen | WOMMELGEM | SP DASSASTRAAT | FRANCKSTRAAT | SP | R | 500 | 266 | 53 | 53.4979 | 53.9958 | 54.4936 | 54.9915 | 3.758%
Fluvius Antwerpen | WOMMELGEM | SP DASSASTRAAT | DASSASTRAAT | SP | R | 222 | 134 | 60 | 60.7202 | 61.4405 | 62.1607 | 62.8809 | 4.802%
Fluvius Antwerpen | ANTWERPEN | SP MERKSEMSESTWG | BISSCHOPPENHOFLAAN | SP | R | 278 | 80 | 29 | 29.2787 | 29.5574 | 29.8361 | 30.1148 | 3.844%
Fluvius Antwerpen | ANTWERPEN | SP MERKSEMSESTWG | BELCROWNLAAN | SP | I | 278 | 39 | 14 | 14.0571 | 14.1143 | 14.1714 | 14.2285 | 1.632%
Fluvius Antwerpen | ANTWERPEN | SP MERKSEMSESTWG | BISTHOVENLEI | SP | R | 278 | 172 | 62 | 62.7399 | 63.4798 | 64.2197 | 64.9596 | 4.774%
Fluvius Antwerpen | ANTWERPEN | SP MERKSEMSESTWG | CONFORTALEI | SP | I | 278 | 54 | 19 | 19.0871 | 19.1741 | 19.2612 | 19.3482 | 1.833%
Fluvius Antwerpen | ANTWERPEN | SP MERKSEMSESTWG | ASMA | SP | G | 278 | 111 | 40 | 40.2786 | 40.5572 | 40.8358 | 41.1144 | 2.786%
Fluvius Antwerpen | ANTWERPEN | SP MERKSEMSESTWG | SPORTPALEIS | SP | G | 333 | 60 | 18 | 18.0959 | 18.1918 | 18.2878 | 18.3837 | 2.132%
Fluvius Antwerpen | ANTWERPEN | SP MERKSEMSESTWG | ZUIVERINGSTATION | SP | I | 278 | 255 | 92 | 92.2746 | 92.5493 | 92.8239 | 93.0986 | 1.194%
Fluvius Antwerpen | ANTWERPEN | SP MERKSEMSESTWG | EANDIS | SP | R | 278 | 124 | 45 | 45.4048 | 45.8096 | 46.2144 | 46.6192 | 3.598%
Fluvius Antwerpen | ANTWERPEN | SP MERKSEMSESTWG | TWEEMONTSTRAAT | SP | G | 347 | 71 | 20 | 20.1299 | 20.2599 | 20.3898 | 20.5197 | 2.599%
Fluvius Antwerpen | ANTWERPEN | SP MERKSEMSESTWG | KERKEVELD | SP | R | 278 | 61 | 22 | 22.2388 | 22.4775 | 22.7163 | 22.9551 | 4.341%
Fluvius Antwerpen | ANTWERPEN | SP MERKSEMSESTWG | F.MESSINGSTRAAT | SP | R | 278 | 163 | 59 | 59.6798 | 60.3597 | 61.0395 | 61.7194 | 4.609%
Fluvius Antwerpen | WOMMELGEM | SP HERENTALSEBAAN 286 | HERENTALSEBAAN | SP | G | 181 | 23 | 13 | 13.0827 | 13.1654 | 13.2481 | 13.3308 | 2.544%
Fluvius Antwerpen | WOMMELGEM | SP HERENTALSEBAAN 286 | KORT ST ROCHUSSTR | SP | R | 278 | 22 | 8 | 8.0805 | 8.1609 | 8.2414 | 8.3219 | 4.023%
Fluvius Antwerpen | WOMMELGEM | SP HERENTALSEBAAN 286 | GEM.BEROEPSSCHOOL | SP | R | 278 | 146 | 53 | 53.4711 | 53.9423 | 54.4134 | 54.8846 | 3.556%
Fluvius Antwerpen | ANTWERPEN | SP NSB STRAAT | SCHOONBROEK | SP | R | 181 | 87 | 48 | 48.5259 | 49.0517 | 49.5776 | 50.1035 | 4.382%
Fluvius Antwerpen | ANTWERPEN | SP NSB STRAAT | DIJK | SP | R | 181 | 63 | 35 | 35.3723 | 35.7446 | 36.1169 | 36.4891 | 4.255%
Fluvius Antwerpen | ANTWERPEN | SP NSB STRAAT | DRIEHOEK | SP | R | 181 | 45 | 25 | 25.2146 | 25.4292 | 25.6438 | 25.8584 | 3.433%
Fluvius Antwerpen | ANTWERPEN | TS EKEREN | BEUKENDREEF | TS | R | 667 | 122 | 18 | 18.1611 | 18.3222 | 18.4832 | 18.6443 | 3.58%
Fluvius Antwerpen | ANTWERPEN | TS EKEREN | MARKT | TS | R | 347 | 83 | 24 | 24.2698 | 24.5396 | 24.8095 | 25.0793 | 4.497%
Fluvius Antwerpen | ANTWERPEN | TS EKEREN | PUIHOEK | TS | G | 278 | 43 | 15 | 15.0892 | 15.1784 | 15.2676 | 15.3568 | 2.378%
Fluvius Antwerpen | ANTWERPEN | TS EKEREN | ALBERTDREEF | TS | R | 667 | 216 | 32 | 32.3884 | 32.7768 | 33.1652 | 33.5536 | 4.855%
Fluvius Antwerpen | ANTWERPEN | TS EKEREN | MARIABURG | TS | R | 667 | 431 | 65 | 65.7157 | 66.4315 | 67.1472 | 67.8629 | 4.405%
Fluvius Antwerpen | ANTWERPEN | TS EKEREN | BUNDERSDIJK | TS | I | 667 | 10 | 2 | 2 | 2 | 2 | 2 | 0%
Fluvius Antwerpen | ANTWERPEN | TS EKEREN | WATER | TS | R | 347 | 79 | 23 | 23.2227 | 23.4453 | 23.668 | 23.8907 | 3.872%
Fluvius Antwerpen | ANTWERPEN | TS EKEREN | ALBERTDREEF | TS | I | 500 | 269 | 54 | 54 | 54 | 54 | 54 | 0%
Fluvius Antwerpen | ANTWERPEN | TS EKEREN | WESTLIJN | TS | R | 500 | 122 | 24 | 24.2679 | 24.5357 | 24.8036 | 25.0714 | 4.464%
Fluvius Antwerpen | ANTWERPEN | TS EKEREN | SCHRIEK | TS | R | 278 | 83 | 30 | 30.3492 | 30.6984 | 31.0476 | 31.3968 | 4.656%
Fluvius Antwerpen | ANTWERPEN | TS EKEREN | NSB1 | TS | R | 347 | 93 | 27 | 27.277 | 27.554 | 27.8311 | 28.1081 | 4.104%
Fluvius Antwerpen | ANTWERPEN | TS EKEREN | LINDEN | TS | R | 278 | 74 | 27 | 27.3151 | 27.6302 | 27.9453 | 28.2605 | 4.668%
Fluvius Antwerpen | ANTWERPEN | TS EKEREN | NSB2 | TS | R | 347 | 98 | 28 | 28.2873 | 28.5746 | 28.8618 | 29.1491 | 4.104%
Fluvius Antwerpen | ANTWERPEN | TS EKEREN | LUCHTBAL 2 | TS | G | 500 | 0 | 0 | 0 | 0 | 0 | 0 | 2.461%
Fluvius Antwerpen | ANTWERPEN | TS EKEREN | NMBS | TS | I | 347 | 98 | 28 | 28 | 28 | 28 | 28 | 0%
Fluvius Antwerpen | ANTWERPEN | TS EKEREN | VERHOEVENLEI | TS | R | 667 | 236 | 35 | 35.3887 | 35.7774 | 36.1661 | 36.5547 | 4.442%
Fluvius Antwerpen | ANTWERPEN | TS HOBOKEN | DE BOSSCHAERTLEI 59 | TS | I | 250 | 89 | 36 | 36 | 36 | 36 | 36 | 0%
Fluvius Antwerpen | ANTWERPEN | TS HOBOKEN | A. GREINERSTRAAT | TS | I | 217 | 30 | 14 | 14 | 14 | 14 | 14 | 0%
Fluvius Antwerpen | ANTWERPEN | TS HOBOKEN | SP DELVAUXSTRAAT | TS | R | 313 | 113 | 36 | 36.45 | 36.9 | 37.35 | 37.8 | 5%
Fluvius Antwerpen | ANTWERPEN | TS HOBOKEN | STOOPEN | TS | I | 217 | 49 | 23 | 23 | 23 | 23 | 23 | 0%
Fluvius Antwerpen | ANTWERPEN | TS HOBOKEN | BULMETAL | TS | I | 500 | 117 | 23 | 23 | 23 | 23 | 23 | 0%
Fluvius Antwerpen | ANTWERPEN | TS HOBOKEN | KAPELSTRAAT | TS | I | 250 | 141 | 56 | 56 | 56 | 56 | 56 | 0%
Fluvius Antwerpen | ANTWERPEN | TS HOBOKEN | SP TRAM TERMINUS | TS | R | 500 | 117 | 23 | 23.2875 | 23.575 | 23.8625 | 24.15 | 5%
Fluvius Antwerpen | ANTWERPEN | SP TRAM TERMINUS | P11017 FEEDER 4 | SP | G | 167 | 137 | 82 | 82 | 82 | 82 | 82 | 0%
Fluvius Antwerpen | ANTWERPEN | SP TRAM TERMINUS | P11007 FEEDER 1 | SP | G | 229 | 58 | 25 | 25 | 25 | 25 | 25 | 0%
Fluvius Antwerpen | ANTWERPEN | SP TRAM TERMINUS | RITHO-PAUWENLN | SP | R | 167 | 115 | 69 | 69.8625 | 70.725 | 71.5875 | 72.45 | 5%
Fluvius Antwerpen | ANTWERPEN | SP KAPELSTRAAT | POLDER 1 | SP | G | 319 | 149 | 47 | 47 | 47 | 47 | 47 | 0%
Fluvius Antwerpen | ANTWERPEN | SP KAPELSTRAAT | KAPELSTRAAT | SP | G | 208 | 38 | 18 | 18 | 18 | 18 | 18 | 0%
Fluvius Antwerpen | ANTWERPEN | SP KAPELSTRAAT | POLDER 2 | SP | G | 319 | 98 | 31 | 31 | 31 | 31 | 31 | 0%
Fluvius Antwerpen | ANTWERPEN | TS LILLO | SCHELDELAAN MOOW | SP | R | 306 | 201 | 66 | 66.825 | 67.65 | 68.475 | 69.3 | 5%
Fluvius Antwerpen | ANTWERPEN | TS LILLO | SCHELDELAAN VOPAK | SP | G | 306 | 57 | 19 | 19 | 19 | 19 | 19 | 0%
Fluvius Antwerpen | ANTWERPEN | TS LILLO | SCHELDELAAN FLUVIUS | SP | R | 306 | 10 | 3 | 3.0375 | 3.075 | 3.1125 | 3.15 | 5%
Fluvius Antwerpen | ANTWERPEN | SP ANTWERPSEBAAN | BEVRIJDINGSDOK MSC | SP | G | 535 | 266 | 50 | 50 | 50 | 50 | 50 | 0%
Fluvius Antwerpen | ANTWERPEN | SP ANTWERPSEBAAN | ANTWERPSEBAAN 2 | SP | R | 535 | 204 | 38 | 38.475 | 38.95 | 39.425 | 39.9 | 5%
Fluvius Antwerpen | ANTWERPEN | SP ANTWERPSEBAAN | BLAUWHOEF REGIE | SP | R | 306 | 166 | 54 | 54.675 | 55.35 | 56.025 | 56.7 | 5%
Fluvius Antwerpen | ANTWERPEN | SP ANTWERPSEBAAN | VLEEMO ANTWERPSEBAAN | SP | G | 535 | 339 | 63 | 63 | 63 | 63 | 63 | 0%
Fluvius Antwerpen | ANTWERPEN | SP ANTWERPSEBAAN | KRUISWEG VLS | SP | G | 306 | 29 | 9 | 9 | 9 | 9 | 9 | 0%
Fluvius Antwerpen | ANTWERPEN | SP ANTWERPSEBAAN | BEVRIJDINGSDOK POA | SP | G | 403 | 48 | 12 | 12 | 12 | 12 | 12 | 0%
Fluvius Antwerpen | ANTWERPEN | SP ANTWERPSEBAAN | BLAUWHOEF LILLOBRUG | SP | G | 306 | 139 | 45 | 45 | 45 | 45 | 45 | 0%
Fluvius Antwerpen | ANTWERPEN | SP ANTWERPSEBAAN | BEVRIJDINGSDOK FLUVIUS | SP | R | 403 | 43 | 11 | 11.1375 | 11.275 | 11.4125 | 11.55 | 5%
Fluvius Antwerpen | ANTWERPEN | SP ANTWERPSEBAAN | KRUISWEG CWT | SP | G | 229 | 36 | 16 | 16 | 16 | 16 | 16 | 0%
Fluvius Antwerpen | ANTWERPEN | SP ANTWERPSEBAAN | VLEEMO TIJSMANS | SP | G | 306 | 175 | 57 | 57 | 57 | 57 | 57 | 0%
Fluvius Antwerpen | ANTWERPEN | SP ANTWERPSEBAAN | MOERSTRAAT3 | SP | R | 535 | 0 | 0 | 0 | 0 | 0 | 0 | 5%
Fluvius Antwerpen | ANTWERPEN | TS MERKSEM 15KV | BARNKRACHT | TS | R | 278 | 81 | 29 | 29.3213 | 29.6426 | 29.9639 | 30.2852 | 4.432%
Fluvius Antwerpen | ANTWERPEN | TS MERKSEM 15KV | DISTRIGAS | TS | R | 347 | 61 | 18 | 18.225 | 18.45 | 18.675 | 18.9 | 5%
Fluvius Antwerpen | ANTWERPEN | TS MERKSEM 15KV | OOSTKAAI | TS | R | 368 | 83 | 23 | 23.2071 | 23.4143 | 23.6214 | 23.8286 | 3.602%
Fluvius Antwerpen | ANTWERPEN | TS MERKSEM 15KV | BARTHOLOMEUS | TS | R | 347 | 57 | 16 | 16.1577 | 16.3154 | 16.4731 | 16.6308 | 3.942%
Fluvius Antwerpen | ANTWERPEN | TS MERKSEM 15KV | MOLENS VAN DEINZE 1 | TS | I | 313 | 64 | 20 | 20 | 20 | 20 | 20 | 0%
Fluvius Antwerpen | ANTWERPEN | TS MERKSEM 15KV | MOLENS VAN DEINZE 2 | TS | I | 403 | 97 | 24 | 24 | 24 | 24 | 24 | 0%
Fluvius Antwerpen | ANTWERPEN | TS MERKSEM 15KV | BRABO MILLS 1 | TS | I | 368 | 93 | 25 | 25 | 25 | 25 | 25 | 0%
Fluvius Antwerpen | ANTWERPEN | TS MERKSEM 15KV | BRABO MILLS 2 | TS | I | 389 | 84 | 22 | 22 | 22 | 22 | 22 | 0%
Fluvius Antwerpen | ANTWERPEN | TS MERKSEM 15KV | AVEVE 1 | TS | I | 389 | 105 | 27 | 27 | 27 | 27 | 27 | 0%
Fluvius Antwerpen | ANTWERPEN | TS MERKSEM 15KV | AVEVE 2 | TS | I | 389 | 106 | 27 | 27 | 27 | 27 | 27 | 0%
Fluvius Antwerpen | ANTWERPEN | TS MERKSEM 15KV | ROOSENS PLEIN | TS | R | 347 | 101 | 29 | 29.3156 | 29.6311 | 29.9467 | 30.2623 | 4.353%
Fluvius Antwerpen | ANTWERPEN | TS MERKSEM 15KV | LAARSEBAAN 1 | TS | R | 347 | 119 | 34 | 34.4013 | 34.8026 | 35.2039 | 35.6052 | 4.721%
Fluvius Antwerpen | ANTWERPEN | TS MERKSEM 15KV | BORREWATER | TS | G | 368 | 75 | 20 | 20.1293 | 20.2586 | 20.388 | 20.5173 | 2.586%
Fluvius Antwerpen | ANTWERPEN | TS MERKSEM 15KV | LAARSEBAAN 2 | TS | R | 347 | 122 | 35 | 35.4131 | 35.8262 | 36.2393 | 36.6524 | 4.721%
Fluvius Antwerpen | ANTWERPEN | TS MERKSEM 15KV | VUURKRUIS | TS | I | 347 | 55 | 16 | 16.0272 | 16.0543 | 16.0815 | 16.1087 | 0.6791%
Fluvius Antwerpen | ANTWERPEN | TS STRAAL | METROPOOL | SP | I | 278 | 123 | 44 | 44.0258 | 44.0516 | 44.0774 | 44.1032 | 0.2346%
Fluvius Antwerpen | ANTWERPEN | TS STRAAL | WASSERIJ 1 | TS | I | 667 | 95 | 14 | 14.0204 | 14.0408 | 14.0612 | 14.0816 | 0.5831%
Fluvius Antwerpen | ANTWERPEN | TS STRAAL | MERKSEMSESTWG 2 | TS | R | 667 | 293 | 44 | 44.3404 | 44.6808 | 45.0211 | 45.3615 | 3.094%
Fluvius Antwerpen | ANTWERPEN | TS STRAAL | ZWEMBAD | SP | I | 347 | 39 | 11 | 11.0541 | 11.1081 | 11.1622 | 11.2162 | 1.966%
Fluvius Antwerpen | ANTWERPEN | TS STRAAL | METROPOOLSTRAAT 1 | TS | G | 500 | 116 | 23 | 23.1663 | 23.3327 | 23.499 | 23.6654 | 2.893%
Fluvius Antwerpen | ANTWERPEN | TS STRAAL | CAMILIA | SP | R | 278 | 72 | 26 | 26.2251 | 26.4501 | 26.6752 | 26.9002 | 3.462%
Fluvius Antwerpen | ANTWERPEN | TS STRAAL | MERKSEMSESTWG 1 | TS | R | 667 | 281 | 42 | 42.3249 | 42.6498 | 42.9747 | 43.2996 | 3.094%
Fluvius Antwerpen | ANTWERPEN | TS STRAAL | PARK | SP | R | 667 | 168 | 25 | 25.2018 | 25.4036 | 25.6053 | 25.8071 | 3.229%
Fluvius Antwerpen | ANTWERPEN | TS STRAAL | WASSERIJ 2 | TS | I | 667 | 124 | 19 | 19.0277 | 19.0554 | 19.0831 | 19.1108 | 0.5831%
Fluvius Antwerpen | ANTWERPEN | TS STRAAL | STRAAL | SP | R | 278 | 191 | 69 | 69.5947 | 70.1894 | 70.7841 | 71.3788 | 3.448%
Fluvius Antwerpen | ANTWERPEN | TS STRAAL | MERKSEMSESTWG 3 | TS | R | 667 | 282 | 42 | 42.3249 | 42.6498 | 42.9747 | 43.2996 | 3.094%
Fluvius Antwerpen | ANTWERPEN | TS STRAAL | PLETTERIJ | SP | R | 181 | 99 | 55 | 55.4241 | 55.8482 | 56.2723 | 56.6964 | 3.084%
Fluvius Antwerpen | ANTWERPEN | TS STRAAL | METROPOOLSTRAAT 2 | TS | G | 500 | 116 | 23 | 23.1663 | 23.3327 | 23.499 | 23.6654 | 2.893%
Fluvius Antwerpen | ANTWERPEN | TS STRAAL | TRUYENS | SP | I | 347 | 132 | 38 | 38.1721 | 38.3442 | 38.5163 | 38.6884 | 1.812%
Fluvius Antwerpen | ANTWERPEN | TS STRAAL | GALJOEN | SP | G | 181 | 39 | 22 | 22.1122 | 22.2244 | 22.3366 | 22.4488 | 2.04%
Fluvius Antwerpen | ANTWERPEN | SP MAANTJESSTEENWEG | LAAGLAND | SP | R | 222 | 69 | 31 | 31.3875 | 31.775 | 32.1625 | 32.55 | 5%
Fluvius Antwerpen | ANTWERPEN | SP LAARSEBAAN. | GROENENDAALLAAN | SP | R | 181 | 69 | 38 | 38.475 | 38.95 | 39.425 | 39.9 | 5%
Fluvius Antwerpen | ANTWERPEN | SP LAARSEBAAN. | GLIMMEN | SP | R | 278 | 93 | 33 | 33.4125 | 33.825 | 34.2375 | 34.65 | 5%
Fluvius Antwerpen | ANTWERPEN | SP LAARSEBAAN. | KOREN | SP | R | 278 | 72 | 26 | 26.2575 | 26.5149 | 26.7724 | 27.0299 | 3.961%
Fluvius Antwerpen | ANTWERPEN | SP BIST WILRIJK | VUURMOLEN | SP | R | 208 | 48 | 23 | 23.2624 | 23.5247 | 23.7871 | 24.0495 | 4.563%
Fluvius Antwerpen | ANTWERPEN | SP BIST WILRIJK | STUDENT | SP | R | 139 | 46 | 33 | 33.3158 | 33.6316 | 33.9474 | 34.2632 | 3.828%
Fluvius Antwerpen | ANTWERPEN | SP BIST WILRIJK | HEISTRAAT | SP | R | 139 | 47 | 34 | 34.3989 | 34.7978 | 35.1967 | 35.5956 | 4.693%
Fluvius Antwerpen | ANTWERPEN | SP BIST WILRIJK | ST. CAMILLUS | SP | G | 139 | 71 | 51 | 51.3502 | 51.7004 | 52.0506 | 52.4009 | 2.747%
Fluvius Antwerpen | ANTWERPEN | SP BIST WILRIJK | WELLENS | SP | R | 500 | 100 | 20 | 20.1655 | 20.331 | 20.4965 | 20.662 | 3.31%
Fluvius Antwerpen | ANTWERPEN | SP BIST WILRIJK | ZWEMBAD | SP | R | 139 | 87 | 63 | 63.5672 | 64.1344 | 64.7015 | 65.2687 | 3.601%
Fluvius Antwerpen | ANTWERPEN | SP BIST WILRIJK | ST BAVO | SP | R | 278 | 37 | 13 | 13.1036 | 13.2072 | 13.3108 | 13.4143 | 3.187%
Fluvius Antwerpen | ANTWERPEN | SP HET LEEG | KRIJGSBAAN | SP | G | 208 | 26 | 12 | 12.0612 | 12.1224 | 12.1837 | 12.2449 | 2.041%
Fluvius Antwerpen | ANTWERPEN | SP HET LEEG | AUTOSTAD | SP | I | 208 | 36 | 17 | 17.0288 | 17.0576 | 17.0864 | 17.1153 | 0.678%
Fluvius Antwerpen | ANTWERPEN | SP HET LEEG | WANNINKHOVE | SP | G | 188 | 95 | 51 | 51.2842 | 51.5684 | 51.8527 | 52.1369 | 2.229%
Fluvius Antwerpen | ANTWERPEN | SP GROENSTRAAT WILR | CIEB | SP | I | 278 | 46 | 17 | 17.0282 | 17.0564 | 17.0846 | 17.1128 | 0.6633%
Fluvius Antwerpen | ANTWERPEN | SP GROENSTRAAT WILR | BIOTIM | SP | I | 278 | 104 | 37 | 37.0439 | 37.0877 | 37.1316 | 37.1755 | 0.4742%
Fluvius Antwerpen | ANTWERPEN | TS WILRIJK | MOERELEI | TS | G | 278 | 73 | 26 | 26.1423 | 26.2846 | 26.4269 | 26.5692 | 2.189%
Fluvius Antwerpen | ANTWERPEN | TS WILRIJK | ISVAG 1 | TS | I | 535 | -209 | 39 | 39 | 39 | 39 | 39 | 0%
Fluvius Antwerpen | ANTWERPEN | TS WILRIJK | BIST 1 | TS | R | 667 | 205 | 31 | 31.283 | 31.5661 | 31.8491 | 32.1321 | 3.652%
Fluvius Antwerpen | ANTWERPEN | TS WILRIJK | U.I.A. | TS | I | 347 | 63 | 18 | 18 | 18 | 18 | 18 | 0%
Fluvius Antwerpen | ANTWERPEN | TS WILRIJK | REAL CARWASH | TS | I | 375 | 12 | 3 | 3 | 3 | 3 | 3 | 0%
Fluvius Antwerpen | ANTWERPEN | TS WILRIJK | COCA COLA 1 | TS | I | 278 | 108 | 39 | 39 | 39 | 39 | 39 | 0%
Fluvius Antwerpen | ANTWERPEN | TS WILRIJK | LEGER | TS | I | 347 | 61 | 18 | 18.0785 | 18.157 | 18.2354 | 18.3139 | 1.744%
Fluvius Antwerpen | ANTWERPEN | TS WILRIJK | ATLAS COPCO 1 | TS | I | 403 | 143 | 36 | 36 | 36 | 36 | 36 | 0%
Fluvius Antwerpen | ANTWERPEN | TS WILRIJK | CREMATORIUM | TS | I | 347 | 156 | 45 | 45.1794 | 45.3588 | 45.5382 | 45.7176 | 1.595%
Fluvius Antwerpen | ANTWERPEN | TS WILRIJK | ISVAG 2 | TS | I | 535 | -213 | 40 | 40 | 40 | 40 | 40 | 0%
Fluvius Antwerpen | ANTWERPEN | TS WILRIJK | AUGUSTINUS | TS | G | 375 | 155 | 41 | 41.2939 | 41.5878 | 41.8816 | 42.1755 | 2.867%
Fluvius Antwerpen | ANTWERPEN | TS WILRIJK | ATLAS COPCO 2 | TS | I | 403 | 142 | 35 | 35 | 35 | 35 | 35 | 0%
Fluvius Antwerpen | ANTWERPEN | TS WILRIJK | MORETUS | TS | G | 278 | 76 | 27 | 27.1578 | 27.3155 | 27.4733 | 27.6311 | 2.337%
Fluvius Antwerpen | ANTWERPEN | TS WILRIJK | COCA COLA 2 | TS | I | 278 | 106 | 38 | 38 | 38 | 38 | 38 | 0%
Fluvius Antwerpen | ANTWERPEN | TS WILRIJK | GROENSTRAAT 1 | TS | I | 278 | 73 | 26 | 26.0439 | 26.0878 | 26.1316 | 26.1755 | 0.6751%
Fluvius Antwerpen | ANTWERPEN | TS WILRIJK | ATLAS COPCO 3 | TS | I | 313 | 169 | 54 | 54 | 54 | 54 | 54 | 0%
Fluvius Antwerpen | ANTWERPEN | TS WILRIJK | ZUID 1 | TS | I | 347 | 30 | 9 | 9 | 9 | 9 | 9 | 0%
Fluvius Antwerpen | ANTWERPEN | TS WILRIJK | GROENENBORGERHOF | TS | R | 500 | 38 | 8 | 8.1 | 8.2 | 8.3 | 8.4 | 5%
Fluvius Antwerpen | ANTWERPEN | TS WILRIJK | MIDDELHEIM | TS | G | 347 | 134 | 39 | 39.2109 | 39.4218 | 39.6327 | 39.8436 | 2.163%
Fluvius Antwerpen | ANTWERPEN | TS WILRIJK | LOUIS STRAUS | TS | R | 347 | 94 | 27 | 27.2394 | 27.4789 | 27.7183 | 27.9578 | 3.547%
Fluvius Antwerpen | ANTWERPEN | TS WILRIJK | VALAAR | TS | R | 278 | 69 | 25 | 25.2711 | 25.5421 | 25.8132 | 26.0842 | 4.337%
Fluvius Antwerpen | ANTWERPEN | TS WILRIJK | TER BEKE | TS | I | 278 | 54 | 19 | 19.0465 | 19.093 | 19.1395 | 19.186 | 0.9791%
Fluvius Antwerpen | ANTWERPEN | TS WILRIJK | GROENSTRAAT 2 | TS | I | 278 | 81 | 29 | 29.0489 | 29.0979 | 29.1468 | 29.1958 | 0.6751%
Fluvius Antwerpen | ANTWERPEN | TS WILRIJK | BOSHEIDE | TS | R | 500 | 81 | 16 | 16.1666 | 16.3331 | 16.4997 | 16.6662 | 4.164%
Fluvius Antwerpen | ANTWERPEN | TS WILRIJK | BIST 2 | TS | R | 667 | 214 | 32 | 32.2922 | 32.5843 | 32.8765 | 33.1687 | 3.652%
Fluvius Antwerpen | ANTWERPEN | TS WILRIJK | SP DE BOSSCHAERTSTR. R2 | SP | G | 294 | 114 | 39 | 39 | 39 | 39 | 39 | 0%
Fluvius Antwerpen | ANTWERPEN | TS WILRIJK | SP TRAMTERMINUS R1 | SP | G | 500 | 173 | 35 | 35 | 35 | 35 | 35 | 0%
Fluvius Antwerpen | ANTWERPEN | TS WILRIJK | EINSTEINLAAN | SP | R | 667 | 233 | 35 | 35.4375 | 35.875 | 36.3125 | 36.75 | 5%
Fluvius Antwerpen | ANTWERPEN | SP ZWALUWENLAAN | GB | SP | R | 278 | 46 | 17 | 17.2125 | 17.425 | 17.6375 | 17.85 | 5%
Fluvius Antwerpen | ANTWERPEN | SP ZWALUWENLAAN | STER | SP | R | 278 | 61 | 22 | 22.275 | 22.55 | 22.825 | 23.1 | 5%
Fluvius Antwerpen | ANTWERPEN | SP KRUISHOFSTRAAT | NACHTEGAAL | SP | I | 292 | 25 | 9 | 9.0443 | 9.0886 | 9.133 | 9.1773 | 1.97%
Fluvius Antwerpen | LIER | SP WOUWENDONK | NOPRI | SP | R | 208 | -98 | 47 | 47.4884 | 47.9768 | 48.4651 | 48.9535 | 4.156%
Fluvius Antwerpen | LIER | SP WOUWENDONK | KILIAAN | SP | G | 139 | 21 | 15 | 15.1083 | 15.2166 | 15.325 | 15.4333 | 2.888%
Fluvius Antwerpen | DUFFEL | SP STANDPLAATS | BOEYNAEMS | SP | G | 278 | 35 | 13 | 13.0973 | 13.1945 | 13.2918 | 13.3891 | 2.993%
Fluvius Antwerpen | DUFFEL | SP STANDPLAATS | KEUKEN | SP | I | 347 | 34 | 10 | 10.0479 | 10.0957 | 10.1436 | 10.1914 | 1.914%
Fluvius Antwerpen | DUFFEL | SP STANDPLAATS | STATION | SP | G | 208 | -16 | 8 | 8.0468 | 8.0936 | 8.1404 | 8.1872 | 2.34%
Fluvius Antwerpen | DUFFEL | TS DUFFEL NIEUW | STANDPLAATS 1 | TS | G | 667 | 44 | 7 | 7.0461 | 7.0923 | 7.1384 | 7.1846 | 2.637%
Fluvius Antwerpen | DUFFEL | TS DUFFEL NIEUW | WATERLINK 1 | TS | I | 535 | -117 | 22 | 22 | 22 | 22 | 22 | 0%
Fluvius Antwerpen | DUFFEL | TS DUFFEL NIEUW | DUFFELSTRAAT 1 | TS | I | 535 | -134 | 25 | 25.0926 | 25.1853 | 25.2779 | 25.3706 | 1.482%
Fluvius Antwerpen | DUFFEL | TS DUFFEL NIEUW | SOFIDEL 3 | TS | I | 500 | 124 | 25 | 25 | 25 | 25 | 25 | 0%
Fluvius Antwerpen | DUFFEL | TS DUFFEL NIEUW | DUFFELSTRAAT 3 | TS | I | 535 | -134 | 25 | 25.0926 | 25.1853 | 25.2779 | 25.3706 | 1.482%
Fluvius Antwerpen | DUFFEL | TS DUFFEL NIEUW | WATERSCHRANS | TS | I | 347 | -187 | 54 | 54.2264 | 54.4529 | 54.6793 | 54.9058 | 1.677%
Fluvius Antwerpen | DUFFEL | TS DUFFEL NIEUW | SOFIDEL 1 | TS | I | 500 | 127 | 25 | 25 | 25 | 25 | 25 | 0%
Fluvius Antwerpen | DUFFEL | TS DUFFEL NIEUW | AWW KOOLSTOF | TS | R | 278 | 68 | 24 | 24.3 | 24.6 | 24.9 | 25.2 | 5%
Fluvius Antwerpen | DUFFEL | TS DUFFEL NIEUW | HEESTERBOS | TS | G | 368 | -192 | 52 | 52.3749 | 52.7497 | 53.1246 | 53.4994 | 2.884%
Fluvius Antwerpen | DUFFEL | TS DUFFEL NIEUW | TDS | TS | I | 500 | 92 | 18 | 18 | 18 | 18 | 18 | 0%
Fluvius Antwerpen | DUFFEL | TS DUFFEL NIEUW | STANDPLAATS 2 | TS | G | 667 | 38 | 6 | 6.0396 | 6.0791 | 6.1187 | 6.1582 | 2.637%
Fluvius Antwerpen | DUFFEL | TS DUFFEL NIEUW | SOFIDEL 2 | TS | I | 500 | 128 | 26 | 26 | 26 | 26 | 26 | 0%
Fluvius Antwerpen | DUFFEL | TS DUFFEL NIEUW | DUFFELSTRAAT 2 | TS | I | 535 | -222 | 42 | 42.1556 | 42.3113 | 42.4669 | 42.6226 | 1.482%
Fluvius Antwerpen | DUFFEL | TS DUFFEL NIEUW | WALEMSTRAAT | TS | G | 500 | 120 | 24 | 24.142 | 24.284 | 24.426 | 24.568 | 2.367%
Fluvius Antwerpen | DUFFEL | TS DUFFEL NIEUW | WATERLINK 2 | TS | I | 535 | -119 | 22 | 22 | 22 | 22 | 22 | 0%
Fluvius Antwerpen | DUFFEL | TS DUFFEL NIEUW | MECHELSESTWG | TS | I | 667 | 228 | 34 | 34.0908 | 34.1817 | 34.2725 | 34.3633 | 1.069%
Fluvius Antwerpen | DUFFEL | SP PROVINCIESTRAAT | JACOB | SP | R | 139 | 30 | 22 | 22.1824 | 22.3648 | 22.5472 | 22.7295 | 3.316%
Fluvius Antwerpen | DUFFEL | SP PROVINCIESTRAAT | STRAATJESBOSSEN | SP | R | 139 | -86 | 62 | 62.4958 | 62.9917 | 63.4875 | 63.9833 | 3.199%
Fluvius Antwerpen | DUFFEL | SP PROVINCIESTRAAT | ITTERBEEK | SP | G | 500 | -68 | 14 | 14 | 14 | 14 | 14 | 0%
Fluvius Antwerpen | DUFFEL | SP PROVINCIESTRAAT | RAF | SP | I | 208 | -81 | 39 | 39.129 | 39.2581 | 39.3871 | 39.5162 | 1.324%
Fluvius Antwerpen | DUFFEL | SP OUDE LIERSEBAAN | NIJVERHEID | SP | I | 188 | 58 | 31 | 31.1294 | 31.2588 | 31.3883 | 31.5177 | 1.67%
Fluvius Antwerpen | DUFFEL | SP OUDE LIERSEBAAN | NIJL | SP | I | 188 | 92 | 49 | 49.2215 | 49.4431 | 49.6646 | 49.8862 | 1.809%
Fluvius Antwerpen | LIER | SP EUSTER | BEEKSTRAAT | SP | G | 403 | -316 | 78 | 78 | 78 | 78 | 78 | 0%
Fluvius Antwerpen | LIER | SP EUSTER | DONDERHEIDE 1 | SP | I | 667 | -350 | 52 | 52 | 52 | 52 | 52 | 0%
Fluvius Antwerpen | LIER | SP EUSTER | ALNICA | SP | G | 535 | -75 | 14 | 14 | 14 | 14 | 14 | 0%
Fluvius Antwerpen | LIER | SP EUSTER | HAAGSTRAAT | SP | G | 535 | -86 | 16 | 16 | 16 | 16 | 16 | 0%
Fluvius Antwerpen | LIER | SP EUSTER | LAUWERS | SP | I | 403 | 75 | 19 | 19 | 19 | 19 | 19 | 0%
Fluvius Antwerpen | KONTICH | SP HOVESTRAAT | DC44 SPORTHAL | SP | I | 208 | 75 | 36 | 36.0493 | 36.0986 | 36.1479 | 36.1973 | 0.5479%
Fluvius Antwerpen | MORTSEL | SP HOVESTRAAT | DC 26 LELIESTRAAT | SP | R | 139 | 148 | 107 | 108.2714 | 109.5427 | 110.8141 | 112.0854 | 4.753%
Fluvius Antwerpen | MORTSEL | SP HOVESTRAAT | DC 53 MECHELSESTWG | SP | R | 188 | 54 | 29 | 29.2821 | 29.5642 | 29.8463 | 30.1284 | 3.891%
Fluvius Antwerpen | MORTSEL | SP HOVESTRAAT | DC 1 GEELHANDLN | SP | R | 139 | 48 | 35 | 35.4375 | 35.875 | 36.3125 | 36.75 | 5%
Fluvius Antwerpen | KONTICH | SP HOVESTRAAT | DC 49 BONIVERLEI | SP | R | 333 | 13 | 4 | 4.05 | 4.1 | 4.15 | 4.2 | 5%
Fluvius Antwerpen | KONTICH | SP HOVESTRAAT | DC 8 ZOMERLEI | SP | R | 181 | 32 | 18 | 18.1803 | 18.3606 | 18.5409 | 18.7211 | 4.006%
Fluvius Antwerpen | MORTSEL | SP DRIE EIKENSTRAAT | BEDRIJFSHALLEN | SP | R | 368 | 16 | 4 | 4.0321 | 4.0643 | 4.0964 | 4.1286 | 3.214%
Fluvius Antwerpen | MORTSEL | SP DRIE EIKENSTRAAT | LEEUWENBERG | SP | R | 139 | 48 | 35 | 35.4254 | 35.8508 | 36.2761 | 36.7015 | 4.861%
Fluvius Antwerpen | MORTSEL | SP DRIE EIKENSTRAAT | ACHT EEUWEN | SP | R | 368 | 17 | 5 | 5.0625 | 5.125 | 5.1875 | 5.25 | 5%
Fluvius Antwerpen | MORTSEL | SP DRIE EIKENSTRAAT | SUPERTRANSPORT | SP | G | 139 | 52 | 37 | 37.2748 | 37.5496 | 37.8244 | 38.0993 | 2.971%
Fluvius Antwerpen | MORTSEL | SP DRIE EIKENSTRAAT | DEN EECKHOF | SP | R | 278 | 15 | 5 | 5.0625 | 5.125 | 5.1875 | 5.25 | 5%
Fluvius Antwerpen | MORTSEL | SP DRIE EIKENSTRAAT | UZA | SP | I | 347 | 174 | 50 | 50 | 50 | 50 | 50 | 0%
Fluvius Antwerpen | MORTSEL | SP DRIE EIKENSTRAAT | NOULAERTS | SP | R | 139 | 70 | 50 | 50.5192 | 51.0383 | 51.5575 | 52.0766 | 4.153%
Fluvius Antwerpen | MORTSEL | SP DRIE EIKENSTRAAT | MERCATOR | SP | G | 292 | 60 | 21 | 21.1153 | 21.2307 | 21.346 | 21.4614 | 2.197%
Fluvius Antwerpen | MORTSEL | SP DRIE EIKENSTRAAT | TER ELST | SP | R | 208 | 60 | 29 | 29.2383 | 29.4765 | 29.7148 | 29.953 | 3.286%
Fluvius Antwerpen | ZWIJNDRECHT | SP VELDSTRAAT BEVEREN | SCHAARBEEKSTRAAT | SP | I | 278 | -89 | 32 | 32.1048 | 32.2097 | 32.3145 | 32.4193 | 1.31%
Fluvius Antwerpen | ZWIJNDRECHT | SP VELDSTRAAT BEVEREN | PRIEMSTRAAT | SP | R | 118 | 42 | 36 | 36.4265 | 36.8529 | 37.2794 | 37.7059 | 4.739%
Fluvius Antwerpen | ZWIJNDRECHT | SP VELDSTRAAT BEVEREN | VELDSTRAAT 2 | SP | I | 667 | 184 | 28 | 28 | 28 | 28 | 28 | 0%
Fluvius Antwerpen | ZWIJNDRECHT | SP VELDSTRAAT BEVEREN | WILDE HAAN | SP | R | 118 | 28 | 24 | 24.3 | 24.6 | 24.9 | 25.2 | 5%
Fluvius Antwerpen | ZWIJNDRECHT | SP VELDSTRAAT BEVEREN | KRUIBEKE STEENWEG | SP | R | 146 | 21 | 14 | 14.133 | 14.2661 | 14.3991 | 14.5322 | 3.801%
Fluvius Antwerpen | ZWIJNDRECHT | SP VELDSTRAAT BEVEREN | WINNINGENSTRAAT | SP | R | 118 | -71 | 60 | 60.75 | 61.5 | 62.25 | 63 | 5%
Fluvius Antwerpen | ZWIJNDRECHT | SP VELDSTRAAT BEVEREN | HOLLESTRAAT | SP | R | 188 | -12 | 6 | 6.075 | 6.15 | 6.225 | 6.3 | 5%
Fluvius Antwerpen | ZWIJNDRECHT | SP VELDSTRAAT BEVEREN | TOMALINE | SP | I | 500 | -263 | 53 | 53 | 53 | 53 | 53 | 0%
Fluvius Antwerpen | ZWIJNDRECHT | SP VELDSTRAAT BEVEREN | OV E17 | SP | I | 118 | 22 | 19 | 19.0699 | 19.1397 | 19.2096 | 19.2794 | 1.471%
Fluvius Antwerpen | ZWIJNDRECHT | SP VELDSTRAAT BEVEREN | ZWALUWBEEK | SP | R | 278 | -106 | 38 | 38.3741 | 38.7482 | 39.1223 | 39.4964 | 3.938%
Fluvius Antwerpen | MORTSEL | SP VREMDESESTEENWEG | VREMDESESTEENWEG | SP | G | 222 | 76 | 34 | 34 | 34 | 34 | 34 | 0%
Fluvius Antwerpen | MORTSEL | SP VREMDESESTEENWEG | H.VERRIESTS | SP | G | 222 | 61 | 27 | 27 | 27 | 27 | 27 | 0%
Fluvius Antwerpen | MORTSEL | SP VREMDESESTEENWEG | PROVINCIALESTEENWEG | SP | R | 160 | 142 | 89 | 90.1125 | 91.225 | 92.3375 | 93.45 | 5%
Fluvius Antwerpen | SCHELLE | SP ANTWERPSESTR BOOM | VREDE | SP | R | 278 | 89 | 32 | 32.3794 | 32.7588 | 33.1382 | 33.5176 | 4.742%
Fluvius Antwerpen | SCHELLE | SP ANTWERPSESTR BOOM | WDP | SP | I | 333 | -71 | 21 | 21.035 | 21.0701 | 21.1051 | 21.1402 | 0.6676%
Fluvius Antwerpen | SCHELLE | SP ANTWERPSESTR BOOM | CENTRUM | SP | R | 347 | 44 | 13 | 13.1494 | 13.2988 | 13.4482 | 13.5976 | 4.597%
Fluvius Antwerpen | SCHELLE | SP ANTWERPSESTR BOOM | FR. DE SCHUTTERLAAN | SP | R | 208 | 23 | 11 | 11.108 | 11.216 | 11.324 | 11.432 | 3.927%
Fluvius Antwerpen | SCHELLE | SP ANTWERPSESTR BOOM | VELODROOMSTRAAT | SP | R | 139 | 52 | 37 | 37.3418 | 37.6836 | 38.0254 | 38.3672 | 3.695%
Fluvius Antwerpen | SCHELLE | SP GAMSTERSTRAAT | CARDIJNSTRAAT | SP | R | 208 | 38 | 18 | 18.2049 | 18.4098 | 18.6147 | 18.8196 | 4.553%
Fluvius Antwerpen | SCHELLE | SP GAMSTERSTRAAT | DE SCHORRE | SP | R | 118 | 32 | 27 | 27.2935 | 27.5871 | 27.8806 | 28.1742 | 4.349%
Fluvius Antwerpen | SCHELLE | SP GAMSTERSTRAAT | KATELIJNESTRAAT | SP | R | 118 | 46 | 39 | 39.3742 | 39.7483 | 40.1225 | 40.4967 | 3.838%
Fluvius Antwerpen | SCHELLE | SP GAMSTERSTRAAT | ALMECON RUMST | SP | R | 188 | 16 | 9 | 9.0931 | 9.1862 | 9.2793 | 9.3724 | 4.138%
Fluvius Antwerpen | SCHELLE | SP CENTRUM BOOM | BLAUWSTRAAT | SP | R | 208 | 14 | 7 | 7.0783 | 7.1567 | 7.235 | 7.3134 | 4.477%
Fluvius Antwerpen | SCHELLE | SP CENTRUM BOOM | BRANDSTRAAT | SP | R | 139 | 29 | 21 | 21.2422 | 21.4844 | 21.7266 | 21.9688 | 4.614%
Fluvius Antwerpen | MORTSEL | SP FRANS BEIRENSLAAN | FORT 2 | SP | G | 278 | 75 | 27 | 27.1797 | 27.3595 | 27.5392 | 27.7189 | 2.663%
Fluvius Antwerpen | MORTSEL | SP FRANS BEIRENSLAAN | BROUWERSHOEK | SP | R | 125 | -55 | 44 | 44.55 | 45.1 | 45.65 | 46.2 | 5%
Fluvius Antwerpen | ANTWERPEN | SP MARIABURG | ZWEMDOK | SP | R | 347 | 99 | 29 | 29.2996 | 29.5992 | 29.8989 | 30.1985 | 4.133%
Fluvius Antwerpen | ANTWERPEN | SP MARIABURG | ANNA | SP | R | 278 | 106 | 38 | 38.3513 | 38.7027 | 39.054 | 39.4054 | 3.698%
Fluvius Antwerpen | ANTWERPEN | SP MARIABURG | DE RIDDER | SP | R | 139 | 25 | 18 | 18.1955 | 18.3911 | 18.5866 | 18.7822 | 4.346%
Fluvius Antwerpen | ANTWERPEN | SP MARIABURG | SPOOR | SP | R | 278 | 141 | 51 | 51.623 | 52.2459 | 52.8689 | 53.4919 | 4.886%
Fluvius Antwerpen | ANTWERPEN | SP MARIABURG | HENRI | SP | R | 333 | 64 | 19 | 19.2144 | 19.4289 | 19.6433 | 19.8578 | 4.515%
Fluvius Antwerpen | ANTWERPEN | SP CENTRUM BRASSCHAAT | ELSHOUT | SP | I | 278 | 25 | 9 | 9.0279 | 9.0557 | 9.0836 | 9.1115 | 1.238%
Fluvius Antwerpen | ANTWERPEN | SP CENTRUM BRASSCHAAT | MAGDALENA | SP | R | 278 | 86 | 31 | 31.2355 | 31.4709 | 31.7064 | 31.9419 | 3.038%
Fluvius Antwerpen | ANTWERPEN | SP CENTRUM BRASSCHAAT | GB BREDABAAN | SP | R | 222 | 73 | 33 | 33.3265 | 33.6529 | 33.9794 | 34.3058 | 3.957%
Fluvius Antwerpen | BRECHT | SP BETHANIELEI | BOSSCHAERS | SP | R | 181 | 47 | 26 | 26.2769 | 26.5538 | 26.8308 | 27.1077 | 4.26%
Fluvius Antwerpen | BRECHT | SP BETHANIELEI | BETHANIE | SP | R | 278 | 63 | 23 | 23.2113 | 23.4227 | 23.634 | 23.8453 | 3.675%
Fluvius Antwerpen | BRECHT | SP BETHANIELEI | ZILVERBERK | SP | R | 278 | 49 | 18 | 18.218 | 18.436 | 18.654 | 18.872 | 4.844%
Fluvius Antwerpen | BRECHT | SP BETHANIELEI | JAGER | SP | R | 667 | 18 | 3 | 3.0375 | 3.075 | 3.1125 | 3.15 | 5%
Fluvius Antwerpen | BRECHT | SP BETHANIELEI | DRIEHOEK | SP | R | 278 | 85 | 31 | 31.373 | 31.7459 | 32.1189 | 32.4918 | 4.812%
Fluvius Antwerpen | ANTWERPEN | SP VERHOEVENLEI | BREDA | SP | R | 278 | 36 | 13 | 13.1625 | 13.325 | 13.4875 | 13.65 | 5%
Fluvius Antwerpen | ANTWERPEN | SP VERHOEVENLEI | DUBOIS | SP | R | 368 | 104 | 28 | 28.3103 | 28.6206 | 28.9309 | 29.2411 | 4.433%
Fluvius Antwerpen | ANTWERPEN | SP VERHOEVENLEI | PEERDSBOS | SP | R | 278 | 40 | 14 | 14.1536 | 14.3072 | 14.4607 | 14.6143 | 4.388%
Fluvius Antwerpen | ANTWERPEN | SP VERHOEVENLEI | LEOPOLD | SP | G | 278 | 35 | 13 | 13.09 | 13.18 | 13.27 | 13.3599 | 2.769%
Fluvius Antwerpen | ANTWERPEN | SP VERHOEVENLEI | LEMME | SP | R | 278 | 62 | 22 | 22.2637 | 22.5274 | 22.7912 | 23.0549 | 4.795%
Fluvius Antwerpen | BRECHT | TS SINT JOB B | P.BENOITLAAN | TS | R | 283 | 107 | 38 | 38.4548 | 38.9097 | 39.3645 | 39.8194 | 4.788%
Fluvius Antwerpen | BRECHT | TS SINT JOB B | HEYBLEUKENSTR | TS | R | 379 | 280 | 74 | 74.8448 | 75.6897 | 76.5345 | 77.3794 | 4.567%
Fluvius Antwerpen | BRECHT | TS SINT JOB B | TOEKOMSTLAAN | TS | R | 283 | 134 | 47 | 47.5111 | 48.0222 | 48.5333 | 49.0445 | 4.35%
Fluvius Antwerpen | BRECHT | TS SINT JOB B | BRUGSTRAAT | TS | R | 283 | 58 | 20 | 20.2114 | 20.4228 | 20.6342 | 20.8456 | 4.228%
Fluvius Antwerpen | BRECHT | TS SINT JOB B | BRECHTSEBAAN 2 | TS | R | 667 | 223 | 33 | 33.3091 | 33.6182 | 33.9273 | 34.2364 | 3.747% | Feeder deel van voedende differentiaal bundel schakelpost
Fluvius Antwerpen | BRECHT | TS SINT JOB B | SCHIPPERSDREEF | TS | R | 667 | 242 | 36 | 36.3563 | 36.7126 | 37.0689 | 37.4252 | 3.959%
Fluvius Antwerpen | BRECHT | TS SINT JOB B | ST - JOB | TS | R | 667 | 269 | 40 | 40.4382 | 40.8763 | 41.3145 | 41.7527 | 4.382%
Fluvius Antwerpen | BRECHT | TS SINT JOB B | BRECHTSEBAAN 1 | TS | R | 667 | 230 | 34 | 34.3185 | 34.6369 | 34.9554 | 35.2739 | 3.747% | Feeder deel van voedende differentiaal bundel schakelpost
Fluvius Antwerpen | BRECHT | TS SINT JOB B | GABRIELLE PETITLAAN | TS | R | 181 | 68 | 38 | 38.3291 | 38.6582 | 38.9873 | 39.3164 | 3.464%
Fluvius Antwerpen | BRECHT | TS SINT JOB B | LOCHTENBERG | TS | I | 417 | 12 | 3 | 3 | 3 | 3 | 3 | 0%
Fluvius Antwerpen | BRECHT | TS SINT JOB B | FORTSTEENWEG | TS | R | 667 | 132 | 20 | 20.25 | 20.5 | 20.75 | 21 | 5%
Fluvius Antwerpen | BRECHT | SP SCHIPPERSDREEF | TILBURGLAAN | SP | G | 292 | -38 | 13 | 13.0797 | 13.1593 | 13.239 | 13.3186 | 2.451%
Fluvius Antwerpen | BRECHT | SP SCHIPPERSDREEF | DE GROENE LINDEN | SP | R | 278 | 42 | 15 | 15.1413 | 15.2826 | 15.4239 | 15.5651 | 3.768%
Fluvius Antwerpen | BRECHT | SP SCHIPPERSDREEF | MORTELSTRAAT | SP | R | 292 | 34 | 12 | 12.15 | 12.3 | 12.45 | 12.6 | 5%
Fluvius Antwerpen | BRECHT | SP SCHIPPERSDREEF | TERHEIDELAAN | SP | R | 0 | 44 | 0 | 0 | 0 | 0 | 0 | 4.422%
Fluvius Antwerpen | BRECHT | SP SCHIPPERSDREEF | HOEKSTRAAT | SP | R | 292 | 52 | 18 | 18.1698 | 18.3396 | 18.5094 | 18.6792 | 3.773%
Fluvius Antwerpen | BRECHT | SP SCHIPPERSDREEF | SOLVIJNSTRAAT | SP | R | 278 | 32 | 12 | 12.1384 | 12.2768 | 12.4152 | 12.5536 | 4.614%
Fluvius Antwerpen | BRECHT | SP SCHIPPERSDREEF | ABDIJLAAN | SP | R | 292 | 70 | 24 | 24.2266 | 24.4532 | 24.6797 | 24.9063 | 3.776%
Fluvius Antwerpen | BRECHT | SP BRECHTSEBAAN | BERKENLAAN | SP | G | 181 | 48 | 27 | 27.173 | 27.3459 | 27.5189 | 27.6919 | 2.562%
Fluvius Antwerpen | BRECHT | SP BRECHTSEBAAN | HANDELSLEI | SP | R | 278 | 23 | 8 | 8.1 | 8.2 | 8.3 | 8.4 | 5%
Fluvius Antwerpen | BRECHT | SP BRECHTSEBAAN | KEMPHAANLAAN | SP | R | 278 | 122 | 44 | 44.55 | 45.1 | 45.65 | 46.2 | 5%
Fluvius Antwerpen | BRECHT | SP BRECHTSEBAAN | HEROPBEURING | SP | R | 278 | 82 | 30 | 30.2733 | 30.5465 | 30.8198 | 31.0931 | 3.644%
Fluvius Antwerpen | BRECHT | SP BRECHTSEBAAN | DELHAIZE | SP | R | 368 | 84 | 23 | 23.2623 | 23.5247 | 23.787 | 24.0493 | 4.562%
Fluvius Antwerpen | ANTWERPEN | SP HOOGBOOMSESTWG. | KAZERNEWEG | SP | R | 278 | 43 | 15 | 15.1805 | 15.3609 | 15.5414 | 15.7218 | 4.812%
Fluvius Antwerpen | ANTWERPEN | SP HOOGBOOMSESTWG. | K.ASTRIDLAAN | SP | R | 181 | 98 | 54 | 54.6617 | 55.3234 | 55.9851 | 56.6468 | 4.901%
Fluvius Antwerpen | KONTICH | TS KONTICH | NACHTEGAAL | TS | R | 667 | 149 | 22 | 22.1847 | 22.3695 | 22.5542 | 22.739 | 3.359%
Fluvius Antwerpen | KONTICH | TS KONTICH | KRIEKELAARSTRAAT | TS | R | 379 | 104 | 27 | 27.2641 | 27.5281 | 27.7922 | 28.0563 | 3.912%
Fluvius Antwerpen | KONTICH | TS KONTICH | GB 1 | TS | I | 283 | 23 | 8 | 8 | 8 | 8 | 8 | 0%
Fluvius Antwerpen | KONTICH | TS KONTICH | ZWARTHOUT | TS | I | 500 | -384 | 77 | 77.2426 | 77.4852 | 77.7278 | 77.9705 | 1.26%
Fluvius Antwerpen | KONTICH | TS KONTICH | PAUWHOEVE | TS | G | 278 | 79 | 28 | 28.1678 | 28.3356 | 28.5034 | 28.6712 | 2.397%
Fluvius Antwerpen | KONTICH | TS KONTICH | DE VILLERMONT 1 | TS | R | 667 | 0 | 0 | 0 | 0 | 0 | 0 | 3.545%
Fluvius Antwerpen | KONTICH | TS KONTICH | ABRAHAM HANS | TS | R | 278 | 127 | 46 | 46.4367 | 46.8734 | 47.3101 | 47.7469 | 3.798%
Fluvius Antwerpen | KONTICH | TS KONTICH | WITTE STEDE | TS | R | 278 | -126 | 45 | 45.4119 | 45.8237 | 46.2356 | 46.6474 | 3.661%
Fluvius Antwerpen | KONTICH | TS KONTICH | DE VILLERMONT 2 | TS | R | 667 | 0 | 0 | 0 | 0 | 0 | 0 | 3.545%
Fluvius Antwerpen | KONTICH | SP MECHELSESTEENWEG Z | DC 11 BLAUWESTEENSTR | SP | I | 368 | 60 | 16 | 16.0706 | 16.1413 | 16.2119 | 16.2826 | 1.766%
Fluvius Antwerpen | KONTICH | SP MECHELSESTEENWEG Z | DUFF/SPORT | SP | R | 278 | 53 | 19 | 19.2132 | 19.4263 | 19.6395 | 19.8527 | 4.488%
Fluvius Antwerpen | KONTICH | SP MECHELSESTEENWEG Z | GILBERTE | SP | R | 188 | 43 | 23 | 23.243 | 23.4861 | 23.7291 | 23.9721 | 4.227%
Fluvius Antwerpen | KONTICH | SP DE VILLERMONTSTR. | HOVESTRAAT | SP | G | 500 | 104 | 21 | 21.1288 | 21.2577 | 21.3865 | 21.5154 | 2.454%
Fluvius Antwerpen | KONTICH | SP DE VILLERMONTSTR. | QUICK | SP | I | 500 | 42 | 8 | 8.0278 | 8.0556 | 8.0834 | 8.1112 | 1.39%
Fluvius Antwerpen | KONTICH | SP DE VILLERMONTSTR. | MERCATOR | SP | R | 278 | 66 | 24 | 24.2951 | 24.5902 | 24.8854 | 25.1805 | 4.919%
Fluvius Antwerpen | KONTICH | SP DE VILLERMONTSTR. | GROENINGLEI | SP | R | 139 | 84 | 60 | 60.5877 | 61.1755 | 61.7632 | 62.3509 | 3.918%
Fluvius Antwerpen | KONTICH | SP DE VILLERMONTSTR. | BELGACOM | SP | G | 139 | 24 | 17 | 17.101 | 17.2021 | 17.3031 | 17.4042 | 2.377%
Fluvius Antwerpen | KONTICH | SP DE VILLERMONTSTR. | TECHNIEK | SP | R | 181 | 40 | 22 | 22.2516 | 22.5032 | 22.7548 | 23.0065 | 4.575%
Fluvius Antwerpen | KONTICH | SP DE VILLERMONTSTR. | OOSTSTATIE | SP | R | 368 | 71 | 19 | 19.2322 | 19.4645 | 19.6967 | 19.9289 | 4.889%
Fluvius Antwerpen | DUFFEL | SP WAARLOOSVELD | PETRIMA | SP | I | 500 | -106 | 21 | 21.0164 | 21.0327 | 21.0491 | 21.0655 | 0.3117%
Fluvius Antwerpen | KONTICH | SP WAARLOOSVELD | LUS INDUSTRIE | SP | R | 500 | 9 | 2 | 2.025 | 2.05 | 2.075 | 2.1 | 5%
Fluvius Antwerpen | KONTICH | SP WAARLOOSVELD | RIETLAAN | SP | R | 188 | -25 | 13 | 13.1133 | 13.2265 | 13.3398 | 13.453 | 3.485%
Fluvius Antwerpen | KONTICH | SP WAARLOOSVELD | DCM | SP | R | 188 | 17 | 9 | 9.072 | 9.144 | 9.216 | 9.288 | 3.2%
Fluvius Antwerpen | KONTICH | SP WAARLOOSVELD | ALKEN MAES | SP | R | 188 | 66 | 35 | 35.3299 | 35.6597 | 35.9896 | 36.3194 | 3.77%
Fluvius Antwerpen | ZWIJNDRECHT | SP HOUTENKRUIS | KRUIBEKESTRAAT | SP | G | 118 | 16 | 14 | 14.0932 | 14.1864 | 14.2796 | 14.3728 | 2.663%
Fluvius Antwerpen | ZWIJNDRECHT | SP HOUTENKRUIS | BAZELSTRAAT | SP | I | 292 | 0 | 0 | 0 | 0 | 0 | 0 | 0%
Fluvius Antwerpen | ZWIJNDRECHT | SP HOUTENKRUIS | KERKSTRAAT | SP | R | 118 | 30 | 25 | 25.3125 | 25.625 | 25.9375 | 26.25 | 5%
Fluvius Antwerpen | ZWIJNDRECHT | SP HOUTENKRUIS | EENDENLAAN | SP | R | 118 | 26 | 22 | 22.2158 | 22.4317 | 22.6475 | 22.8634 | 3.925%
Fluvius Antwerpen | ZWIJNDRECHT | SP HOUTENKRUIS | LAMPERSTRAAT | SP | R | 118 | 44 | 37 | 37.4625 | 37.925 | 38.3875 | 38.85 | 5%
Fluvius Antwerpen | ZWIJNDRECHT | SP HOUTENKRUIS | BOERENSTRAAT | SP | R | 118 | 54 | 46 | 46.507 | 47.0139 | 47.5209 | 48.0278 | 4.408%
Fluvius Antwerpen | ZWIJNDRECHT | SP CENTRUM KRUIBEKE | SCHOOLSTRAAT | SP | R | 139 | 46 | 33 | 33.3764 | 33.7529 | 34.1293 | 34.5057 | 4.563%
Fluvius Antwerpen | ZWIJNDRECHT | SP CENTRUM KRUIBEKE | AMBACHTSTRAAT | SP | R | 208 | 47 | 23 | 23.2005 | 23.401 | 23.6014 | 23.8019 | 3.487%
Fluvius Antwerpen | ZWIJNDRECHT | SP CENTRUM KRUIBEKE | HOUTENKRUIS 2 | SP | R | 500 | 79 | 16 | 16.1355 | 16.271 | 16.4064 | 16.5419 | 3.387%
Fluvius Antwerpen | ZWIJNDRECHT | SP CENTRUM KRUIBEKE | WINDMOLENPARK | SP | G | 500 | -382 | 76 | 76 | 76 | 76 | 76 | 0%
Fluvius Antwerpen | ZWIJNDRECHT | SP CENTRUM KRUIBEKE | KAPELLESTRAAT | SP | R | 139 | 44 | 32 | 32.4 | 32.8 | 33.2 | 33.6 | 5%
Fluvius Antwerpen | NIJLEN | SP INDUSTRIEWEG | NEDERVIERSEL | SP | R | 146 | 17 | 12 | 12.15 | 12.3 | 12.45 | 12.6 | 5%
Fluvius Antwerpen | NIJLEN | SP INDUSTRIEWEG | MAKO BETON | SP | R | 181 | 87 | 48 | 48.4657 | 48.9313 | 49.397 | 49.8627 | 3.881%
Fluvius Antwerpen | NIJLEN | SP INDUSTRIEWEG | NIJLSEBAAN | SP | R | 292 | 58 | 20 | 20.2191 | 20.4383 | 20.6574 | 20.8765 | 4.383%
Fluvius Antwerpen | NIJLEN | SP INDUSTRIEWEG | VORSELAAR | SP | R | 278 | 179 | 64 | 64.8 | 65.6 | 66.4 | 67.2 | 5%
Fluvius Antwerpen | NIJLEN | SP INDUSTRIEWEG | ANTWERP EXPRESS PORT | SP | G | 208 | -86 | 41 | 41.2563 | 41.5125 | 41.7687 | 42.025 | 2.5%
Fluvius Antwerpen | NIJLEN | SP INDUSTRIEWEG | DIDAK INJECTION | SP | G | 667 | -350 | 52 | 52 | 52 | 52 | 52 | 0%
Fluvius Antwerpen | NIJLEN | SP INDUSTRIEWEG | MC CAIN | SP | I | 667 | -11 | 2 | 2 | 2 | 2 | 2 | 0%
Fluvius Antwerpen | NIJLEN | SP INDUSTRIEWEG | KERKSTOEL | SP | G | 278 | 77 | 28 | 28.151 | 28.3019 | 28.4529 | 28.6039 | 2.157%
Fluvius Antwerpen | NIJLEN | SP INDUSTRIEWEG | VIERSELSEBAAN | SP | R | 347 | 97 | 28 | 28.2796 | 28.5593 | 28.8389 | 29.1185 | 3.995%
Fluvius Antwerpen | NIJLEN | SP VIERSELSE BAAN | VELDSTRAAT | SP | R | 278 | 83 | 30 | 30.2909 | 30.5819 | 30.8728 | 31.1637 | 3.879%
Fluvius Antwerpen | NIJLEN | SP VIERSELSE BAAN | KERKEVELD | SP | R | 181 | 20 | 11 | 11.1375 | 11.275 | 11.4125 | 11.55 | 5%
Fluvius Antwerpen | ANTWERPEN | SP DELVAUXSTRAAT | HOOGSTRAAT | SP | G | 174 | 17 | 10 | 10 | 10 | 10 | 10 | 0%
Fluvius Antwerpen | ANTWERPEN | SP DELVAUXSTRAAT | NIJVERHEIDSSTRAAT | SP | R | 104 | 24 | 23 | 23.2875 | 23.575 | 23.8625 | 24.15 | 5%
Fluvius Antwerpen | ANTWERPEN | SP DELVAUXSTRAAT | EUROPALAAN | SP | G | 104 | 70 | 67 | 67 | 67 | 67 | 67 | 0%
Fluvius Antwerpen | ANTWERPEN | SP DELVAUXSTRAAT | A.VERVLIETSTRAAT | SP | G | 97 | 51 | 52 | 52 | 52 | 52 | 52 | 0%
Fluvius Antwerpen | ANTWERPEN | SP DELVAUXSTRAAT | SCHELDESTROOM | SP | G | 174 | 0 | 0 | 0 | 0 | 0 | 0 | 0%
Fluvius Antwerpen | MALLE | TS MALLE | KREKELENBERG | TS | R | 667 | 342 | 51 | 51.4872 | 51.9744 | 52.4616 | 52.9488 | 3.821%
Fluvius Antwerpen | MALLE | TS MALLE | ANTWERPSESTEENWEG 2 | TS | G | 368 | 79 | 21 | 21.1323 | 21.2646 | 21.3969 | 21.5291 | 2.52%
Fluvius Antwerpen | MALLE | TS MALLE | LIERSELEIKERK | TS | R | 500 | 0 | 0 | 0 | 0 | 0 | 0 | 3.039%
Fluvius Antwerpen | MALLE | TS MALLE | ANTWERPSESTEENWEG 1 | TS | G | 368 | -163 | 44 | 44.2772 | 44.5543 | 44.8315 | 45.1087 | 2.52%
Fluvius Antwerpen | MALLE | TS MALLE | POMPSTATION | TS | I | 500 | 2 | 0 | 0 | 0 | 0 | 0 | 0%
Fluvius Antwerpen | MALLE | TS MALLE | NIJVERHEIDSSTRAAT | TS | I | 347 | 172 | 50 | 50.0865 | 50.173 | 50.2595 | 50.346 | 0.6919%
Fluvius Antwerpen | MALLE | TS MALLE | AMCOR | TS | I | 403 | 102 | 25 | 25 | 25 | 25 | 25 | 0%
Fluvius Antwerpen | MALLE | TS MALLE | ALL CRUMP | TS | I | 347 | 128 | 37 | 37.1181 | 37.2362 | 37.3543 | 37.4724 | 1.277%
Fluvius Antwerpen | MALLE | SP LIERSELEI KERK | DE LIJN | SP | I | 278 | 47 | 17 | 17.0419 | 17.0839 | 17.1258 | 17.1677 | 0.9865%
Fluvius Antwerpen | MALLE | SP LIERSELEI KERK | VRIJWILLIGERSSTRAAT | SP | R | 139 | 32 | 23 | 23.2286 | 23.4573 | 23.6859 | 23.9145 | 3.976%
Fluvius Antwerpen | MALLE | SP LIERSELEI KERK | APPARTEM HOOGSTRAATSEBAAN | SP | R | 188 | 29 | 15 | 15.1875 | 15.375 | 15.5625 | 15.75 | 5%
Fluvius Antwerpen | MALLE | SP LIERSELEI KERK | MARIS STELLA | SP | I | 347 | 48 | 14 | 14.0624 | 14.1248 | 14.1872 | 14.2497 | 1.783%
Fluvius Antwerpen | MALLE | SP LIERSELEI KERK | KLOOSTERSTRAAT | SP | R | 188 | 42 | 22 | 22.2521 | 22.5042 | 22.7563 | 23.0083 | 4.583%
Fluvius Antwerpen | MALLE | SP LIERSELEI KERK | MALLE'S HUIS | SP | R | 278 | 37 | 13 | 13.1101 | 13.2202 | 13.3302 | 13.4403 | 3.387%
Fluvius Antwerpen | MALLE | SP LIERSELEI KERK | TURNHOUTSEBAAN | SP | R | 181 | 32 | 18 | 18.1822 | 18.3644 | 18.5465 | 18.7287 | 4.048%
Fluvius Antwerpen | MALLE | SP ANTWERPSESTEENWEG | MINTJENS | SP | G | 368 | 104 | 28 | 28 | 28 | 28 | 28 | 0%
Fluvius Antwerpen | MALLE | SP ANTWERPSESTEENWEG | KAPSELSTRAAT | SP | I | 368 | 114 | 31 | 31.016 | 31.032 | 31.048 | 31.0639 | 0.2063%
Fluvius Antwerpen | MALLE | SP ANTWERPSESTEENWEG | SCHAGGELEWEG | SP | R | 347 | 40 | 12 | 12.15 | 12.3 | 12.45 | 12.6 | 5%
Fluvius Antwerpen | MALLE | SP ANTWERPSESTEENWEG | TICHELTIJ | SP | R | 278 | 50 | 18 | 18.1898 | 18.3795 | 18.5693 | 18.759 | 4.217%
Fluvius Antwerpen | MALLE | SP ANTWERPSESTEENWEG | GROOTAKKER | SP | I | 278 | 64 | 23 | 23.0839 | 23.1677 | 23.2516 | 23.3354 | 1.458%
Fluvius Antwerpen | MALLE | SP ANTWERPSESTEENWEG | COLRUYT | SP | R | 278 | 46 | 17 | 17.1663 | 17.3327 | 17.499 | 17.6653 | 3.914%
Fluvius Antwerpen | MORTSEL | TS MORTSEL NIEUW | LANGBAANVELDEN OUD | TS | R | 278 | 113 | 41 | 41.3621 | 41.7242 | 42.0862 | 42.4483 | 3.532%
Fluvius Antwerpen | MORTSEL | TS MORTSEL NIEUW | VREDEBAAN 1 | TS | R | 347 | 77 | 22 | 22.2441 | 22.4881 | 22.7322 | 22.9763 | 4.438%
Fluvius Antwerpen | MORTSEL | TS MORTSEL NIEUW | RTT | TS | I | 278 | 53 | 19 | 19.0826 | 19.1652 | 19.2478 | 19.3304 | 1.739%
Fluvius Antwerpen | MORTSEL | TS MORTSEL NIEUW | KAPHAANLEI 2 | TS | R | 347 | 144 | 41 | 41.4844 | 41.9689 | 42.4533 | 42.9377 | 4.726%
Fluvius Antwerpen | MORTSEL | TS MORTSEL NIEUW | WAASDONK | TS | G | 278 | 129 | 46 | 46.3352 | 46.6703 | 47.0055 | 47.3407 | 2.914%
Fluvius Antwerpen | MORTSEL | TS MORTSEL NIEUW | DRIE EIKENSTRAAT 2 | TS | R | 667 | 177 | 27 | 27.2236 | 27.4471 | 27.6707 | 27.8943 | 3.312%
Fluvius Antwerpen | MORTSEL | TS MORTSEL NIEUW | HEIRBAAN | TS | R | 278 | 76 | 27 | 27.2033 | 27.4066 | 27.6099 | 27.8132 | 3.012%
Fluvius Antwerpen | MORTSEL | TS MORTSEL NIEUW | VREDEBAAN 2 | TS | R | 347 | 73 | 21 | 21.233 | 21.4659 | 21.6989 | 21.9319 | 4.438%
Fluvius Antwerpen | MORTSEL | TS MORTSEL NIEUW | RODE BEUK | TS | R | 278 | 132 | 48 | 48.4956 | 48.9911 | 49.4867 | 49.9823 | 4.13%
Fluvius Antwerpen | MORTSEL | TS MORTSEL NIEUW | EKKART | TS | R | 347 | 280 | 81 | 81.9224 | 82.8448 | 83.7672 | 84.6896 | 4.555%
Fluvius Antwerpen | MORTSEL | TS MORTSEL NIEUW | KAPHAANLEI 1 | TS | R | 667 | 178 | 27 | 27.319 | 27.638 | 27.9571 | 28.2761 | 4.726%
Fluvius Antwerpen | MORTSEL | TS MORTSEL NIEUW | SPORTVELDEN | TS | R | 278 | 119 | 43 | 43.5375 | 44.075 | 44.6125 | 45.15 | 5%
Fluvius Antwerpen | MORTSEL | TS MORTSEL NIEUW | DRIE EIKENSTRAAT 1 | TS | R | 667 | 272 | 41 | 41.3395 | 41.679 | 42.0185 | 42.358 | 3.312%
Fluvius Antwerpen | MORTSEL | SP VREDEBAAN 3 | LUSTHOVEN | SP | R | 208 | 58 | 28 | 28.2981 | 28.5963 | 28.8944 | 29.1925 | 4.259%
Fluvius Antwerpen | MORTSEL | SP VREDEBAAN 3 | TER VAEREN | SP | R | 278 | 22 | 8 | 8.1 | 8.2 | 8.3 | 8.4 | 5%
Fluvius Antwerpen | MORTSEL | SP VREDEBAAN 3 | FORT V | SP | R | 278 | 30 | 11 | 11.1375 | 11.275 | 11.4125 | 11.55 | 5%
Fluvius Antwerpen | MORTSEL | SP VREDEBAAN 3 | STELLA | SP | R | 208 | 58 | 28 | 28.2986 | 28.5972 | 28.8958 | 29.1944 | 4.266%
Fluvius Antwerpen | MORTSEL | SP KAPHAANLEI | ACASIALAAN | SP | R | 500 | 204 | 41 | 41.5125 | 42.025 | 42.5375 | 43.05 | 5%
Fluvius Antwerpen | MORTSEL | SP KAPHAANLEI | KAPHAANHOEVE | SP | R | 208 | 44 | 21 | 21.2625 | 21.525 | 21.7875 | 22.05 | 5%
Fluvius Antwerpen | MORTSEL | SP KAPHAANLEI | OUDE STEENWEG | SP | G | 500 | -241 | 48 | 48 | 48 | 48 | 48 | 0%
Fluvius Antwerpen | MORTSEL | SP KAPHAANLEI | HOVESESTW | SP | R | 208 | 54 | 26 | 26.2923 | 26.5847 | 26.877 | 27.1694 | 4.498%
Fluvius Antwerpen | SCHELLE | SP STATIONSTRAAT | VREDESTRAAT | SP | G | 111 | 58 | 52 | 52 | 52 | 52 | 52 | 0%
Fluvius Antwerpen | SCHELLE | SP STATIONSTRAAT | SINT HUBERTUSPLEIN | SP | G | 139 | 19 | 14 | 14 | 14 | 14 | 14 | 0%
Fluvius Antwerpen | NIJLEN | TS NIJLEN | STRAATEINDE | TS | R | 667 | 137 | 21 | 21.1911 | 21.3823 | 21.5734 | 21.7646 | 3.641%
Fluvius Antwerpen | NIJLEN | TS NIJLEN | HEUVELSTRAAT | TS | I | 250 | 0 | 0 | 0 | 0 | 0 | 0 | 0%
Fluvius Antwerpen | NIJLEN | TS NIJLEN | INDUSTRIE 1 | TS | R | 500 | 175 | 35 | 35.3204 | 35.6408 | 35.9611 | 36.2815 | 3.661%
Fluvius Antwerpen | NIJLEN | TS NIJLEN | BOSHOEK | TS | I | 306 | 0 | 0 | 0 | 0 | 0 | 0 | 0%
Fluvius Antwerpen | NIJLEN | TS NIJLEN | INDUSTRIE 2 | TS | R | 667 | 217 | 33 | 33.3021 | 33.6041 | 33.9062 | 34.2083 | 3.661%
Fluvius Antwerpen | NIJLEN | TS NIJLEN | INDUSTRIE 3 | TS | R | 667 | 185 | 28 | 28.2563 | 28.5126 | 28.7689 | 29.0252 | 3.661%
Fluvius Antwerpen | NIJLEN | TS NIJLEN | SPARRENLAAN | TS | R | 278 | 106 | 38 | 38.4209 | 38.8417 | 39.2626 | 39.6834 | 4.43%
Fluvius Antwerpen | NIJLEN | TS NIJLEN | SPERWERLAAN INDUS. | TS | I | 250 | 117 | 47 | 47.0674 | 47.1348 | 47.2022 | 47.2696 | 0.5736%
Fluvius Antwerpen | NIJLEN | TS NIJLEN | BOUWELSTEENWEG | TS | I | 222 | 0 | 0 | 0 | 0 | 0 | 0 | 0%
Fluvius Antwerpen | NIJLEN | SP RECTOR DE RAMSTRAAT | GITHO | SP | G | 222 | 27 | 12 | 12 | 12 | 12 | 12 | 0%
Fluvius Antwerpen | NIJLEN | SP RECTOR DE RAMSTRAAT | GEMEENTEHUIS | SP | G | 139 | 113 | 81 | 81 | 81 | 81 | 81 | 0%
Fluvius Antwerpen | NIJLEN | SP RECTOR DE RAMSTRAAT | AKKERSTRAAT | SP | G | 139 | 29 | 21 | 21 | 21 | 21 | 21 | 0%
Fluvius Antwerpen | NIJLEN | SP RECTOR DE RAMSTRAAT | HERENTHOUTSESTW/LIERSEVEL | SP | G | 222 | 35 | 16 | 16 | 16 | 16 | 16 | 0%
Fluvius Antwerpen | LIER | SP DONDERHEIDE | KOELAREN | SP | I | 403 | -346 | 86 | 86 | 86 | 86 | 86 | 0%
Fluvius Antwerpen | LIER | SP DONDERHEIDE | PITTOORS | SP | G | 535 | -280 | 52 | 52 | 52 | 52 | 52 | 0%
Fluvius Antwerpen | LIER | SP DONDERHEIDE | BERLAARBAAN | SP | G | 403 | -108 | 27 | 27 | 27 | 27 | 27 | 0%
Fluvius Antwerpen | LIER | TS LIER | VAN HOOL 2 | TS | I | 535 | 101 | 19 | 19 | 19 | 19 | 19 | 0%
Fluvius Antwerpen | LIER | TS LIER | LACHENEN 2 | TS | G | 347 | -139 | 40 | 40.2722 | 40.5444 | 40.8166 | 41.0888 | 2.722%
Fluvius Antwerpen | LIER | TS LIER | GROENENDAALLAAN | TS | R | 278 | 49 | 18 | 18.2187 | 18.4375 | 18.6562 | 18.8749 | 4.861%
Fluvius Antwerpen | LIER | TS LIER | VAN HOOL 1 | TS | I | 535 | 94 | 18 | 18 | 18 | 18 | 18 | 0%
Fluvius Antwerpen | LIER | TS LIER | MALLEKOT 1 | TS | G | 667 | 258 | 39 | 39.2764 | 39.5527 | 39.8291 | 40.1055 | 2.835% | Feeder deel van voedende differentiaal bundel schakelpost
Fluvius Antwerpen | LIER | TS LIER | SLUISLAAN | TS | G | 278 | 73 | 26 | 26.1823 | 26.3645 | 26.5468 | 26.729 | 2.804%
Fluvius Antwerpen | LIER | TS LIER | BOOMLAARSTRAAT | TS | R | 278 | 82 | 30 | 30.2448 | 30.4896 | 30.7344 | 30.9791 | 3.264%
Fluvius Antwerpen | LIER | TS LIER | PANNENHUISSTRAAT | TS | R | 667 | 83 | 12 | 12.1329 | 12.2658 | 12.3987 | 12.5316 | 4.43%
Fluvius Antwerpen | LIER | TS LIER | MALLEKOT 2 | TS | G | 667 | 219 | 33 | 33.2339 | 33.4677 | 33.7016 | 33.9354 | 2.835% | Feeder deel van voedende differentiaal bundel schakelpost
Fluvius Antwerpen | LIER | TS LIER | EUSTER 3 | TS | I | 535 | 0 | 0 | 0 | 0 | 0 | 0 | 0%
Fluvius Antwerpen | LIER | TS LIER | EUSTER 2 | TS | I | 535 | 0 | 0 | 0 | 0 | 0 | 0 | 0%
Fluvius Antwerpen | LIER | TS LIER | BRANDWEER 1 | TS | R | 667 | 121 | 18 | 18.1508 | 18.3016 | 18.4524 | 18.6032 | 3.351% | Feeder deel van voedende differentiaal bundel schakelpost
Fluvius Antwerpen | LIER | TS LIER | EUSTER 4 | TS | I | 535 | 0 | 0 | 0 | 0 | 0 | 0 | 0%
Fluvius Antwerpen | LIER | TS LIER | LACHENEN 1 | TS | G | 347 | -139 | 40 | 40.2722 | 40.5444 | 40.8166 | 41.0888 | 2.722%
Fluvius Antwerpen | LIER | TS LIER | EUSTER 1 | TS | I | 535 | 0 | 0 | 0 | 0 | 0 | 0 | 0%
Fluvius Antwerpen | LIER | TS LIER | NMBS | TS | R | 278 | 15 | 5 | 5.0625 | 5.125 | 5.1875 | 5.25 | 5%
Fluvius Antwerpen | LIER | TS LIER | BERGMAN | TS | R | 278 | 88 | 32 | 32.2483 | 32.4966 | 32.7449 | 32.9932 | 3.104%
Fluvius Antwerpen | LIER | TS LIER | RANST | TS | R | 292 | 128 | 44 | 44.4134 | 44.8267 | 45.2401 | 45.6534 | 3.758%
Fluvius Antwerpen | LIER | TS LIER | PELTZERSTRAAT | TS | R | 181 | 53 | 29 | 29.356 | 29.7119 | 30.0679 | 30.4238 | 4.91%
Fluvius Antwerpen | LIER | TS LIER | BRANDWEER 2 | TS | R | 667 | 156 | 23 | 23.1927 | 23.3854 | 23.5781 | 23.7708 | 3.351% | Feeder deel van voedende differentiaal bundel schakelpost
Fluvius Antwerpen | LIER | SP MALLEKOT | ANTW. STEENWEG | SP | G | 278 | 90 | 32 | 32.2213 | 32.4426 | 32.6638 | 32.8851 | 2.766%
Fluvius Antwerpen | LIER | SP MALLEKOT | V. LEER | SP | R | 208 | 124 | 60 | 60.615 | 61.23 | 61.845 | 62.46 | 4.1%
Fluvius Antwerpen | LIER | SP MALLEKOT | OV | SP | R | 208 | 69 | 33 | 33.2626 | 33.5253 | 33.7879 | 34.0506 | 3.184%
Fluvius Antwerpen | LIER | SP MALLEKOT | DESART | SP | I | 278 | 84 | 30 | 30.0548 | 30.1095 | 30.1643 | 30.2191 | 0.7302%
Fluvius Antwerpen | LIER | SP MALLEKOT | ONDERNEMERSSTRAAT | SP | R | 278 | 69 | 25 | 25.256 | 25.5121 | 25.7681 | 26.0241 | 4.097%
Fluvius Antwerpen | LIER | SP MALLEKOT | MIVAS | SP | G | 278 | 62 | 22 | 22.1333 | 22.2667 | 22.4 | 22.5333 | 2.424%
Fluvius Antwerpen | LIER | SP BRANDWEER | HEALTH CENTER | SP | R | 208 | 63 | 30 | 30.3176 | 30.6351 | 30.9527 | 31.2703 | 4.234%
Fluvius Antwerpen | LIER | SP BRANDWEER | P.KRUGERSTRAAT | SP | R | 368 | -98 | 27 | 27.2237 | 27.4475 | 27.6712 | 27.895 | 3.315%
Fluvius Antwerpen | LIER | SP BRANDWEER | KROONSTRAAT | SP | R | 347 | 99 | 29 | 29.2573 | 29.5146 | 29.772 | 30.0293 | 3.549%
Fluvius Antwerpen | LIER | SP BRANDWEER | AKKERSTRAAT | SP | R | 208 | 37 | 18 | 18.157 | 18.3141 | 18.4711 | 18.6281 | 3.49%
Fluvius Antwerpen | LIER | SP BRANDWEER | WKK LUS | SP | I | 535 | -130 | 24 | 24 | 24 | 24 | 24 | 0%
Fluvius Antwerpen | LIER | SP BRANDWEER | L'AVENIR | SP | R | 278 | 97 | 35 | 35.3806 | 35.7612 | 36.1417 | 36.5223 | 4.349%
Fluvius Antwerpen | LIER | SP PANNENHUIS | NIEUWPOORTSTRAAT | SP | R | 278 | 41 | 15 | 15.1875 | 15.375 | 15.5625 | 15.75 | 5%
Fluvius Antwerpen | LIER | SP PANNENHUIS | VOETBALSTRAAT | SP | R | 208 | 47 | 23 | 23.2179 | 23.4358 | 23.6537 | 23.8715 | 3.789%
Fluvius Antwerpen | LIER | SP PANNENHUIS | FRANKENWEG | SP | R | 278 | 123 | 44 | 44.4169 | 44.8338 | 45.2507 | 45.6676 | 3.79%
Fluvius Antwerpen | LIER | SP LACHENEN | VOSS CHEMIE | SP | I | 208 | -154 | 74 | 74.1901 | 74.3802 | 74.5703 | 74.7604 | 1.028%
Fluvius Antwerpen | LIER | SP LACHENEN | BREMSTRAAT | SP | R | 292 | -66 | 23 | 23.2875 | 23.575 | 23.8625 | 24.15 | 5%
Fluvius Antwerpen | LIER | SP LACHENEN | MECHELSESTEENWEG | SP | R | 208 | 41 | 20 | 20.1933 | 20.3866 | 20.5799 | 20.7732 | 3.866%
Fluvius Antwerpen | LIER | SP LACHENEN | WOUWENDONK | SP | R | 347 | -89 | 26 | 26.2454 | 26.4907 | 26.7361 | 26.9814 | 3.775%
Fluvius Antwerpen | KONTICH | SP VELDSTRAAT LINT | ZONNESTRAAL | SP | R | 139 | 44 | 32 | 32.2841 | 32.5682 | 32.8523 | 33.1364 | 3.551%
Fluvius Antwerpen | KONTICH | SP VELDSTRAAT LINT | AKKER | SP | R | 139 | 59 | 42 | 42.3713 | 42.7427 | 43.114 | 43.4854 | 3.537%
Fluvius Antwerpen | KONTICH | SP VELDSTRAAT LINT | MOEDERHOEF | SP | R | 278 | 60 | 22 | 22.2625 | 22.525 | 22.7875 | 23.05 | 4.773%
Fluvius Antwerpen | KONTICH | SP VELDSTRAAT LINT | GECOLI | SP | R | 139 | 38 | 27 | 27.3078 | 27.6157 | 27.9235 | 28.2313 | 4.56%
Fluvius Antwerpen | RANST | TS OELEGEM | HEIKANT | TS | R | 667 | 214 | 32 | 32.3145 | 32.629 | 32.9435 | 33.258 | 3.931%
Fluvius Antwerpen | RANST | TS OELEGEM | TERSTRAETENWEG | TS | I | 500 | 177 | 35 | 35.0592 | 35.1185 | 35.1777 | 35.237 | 0.6771%
Fluvius Antwerpen | RANST | TS OELEGEM | KEERBAAN-ZAVELSTR. | TS | I | 500 | 78 | 16 | 16.02 | 16.0399 | 16.0599 | 16.0799 | 0.4993%
Fluvius Antwerpen | RANST | TS OELEGEM | ALBERTKANAAL | TS | G | 667 | 236 | 35 | 35.2322 | 35.4645 | 35.6967 | 35.929 | 2.654%
Fluvius Antwerpen | RANST | TS OELEGEM | SCHILDE | TS | R | 667 | 343 | 51 | 51.5734 | 52.1468 | 52.7201 | 53.2935 | 4.497%
Fluvius Antwerpen | RANST | TS OELEGEM | SCHOOLSTRAAT | TS | R | 667 | -367 | 55 | 55.4776 | 55.9551 | 56.4327 | 56.9103 | 3.473%
Fluvius Antwerpen | RANST | SP ALBERTKANAAL | VAN VRIESELELAAN | SP | R | 181 | 73 | 40 | 40.5 | 41 | 41.5 | 42 | 5%
Fluvius Antwerpen | RANST | SP ALBERTKANAAL | BOLKERHOVEWEG | SP | R | 292 | 87 | 30 | 30.3269 | 30.6538 | 30.9807 | 31.3076 | 4.359%
Fluvius Antwerpen | RANST | SP ALBERTKANAAL | MUYSHONDT | SP | I | 292 | 106 | 36 | 36.0645 | 36.129 | 36.1935 | 36.258 | 0.7166%
Fluvius Antwerpen | RANST | SP ALBERTKANAAL | AWW SPAARBEKKEN | SP | I | 208 | -106 | 51 | 51.1171 | 51.2342 | 51.3513 | 51.4685 | 0.9185%
Fluvius Antwerpen | RANST | SP SCHOOLSTRAAT RANST | ZAKSTRAAT | SP | R | 208 | 64 | 31 | 31.3875 | 31.775 | 32.1625 | 32.55 | 5%
Fluvius Antwerpen | RANST | SP SCHOOLSTRAAT RANST | WKK MOL FLEX | SP | I | 535 | -322 | 60 | 60 | 60 | 60 | 60 | 0%
Fluvius Antwerpen | RANST | SP SCHOOLSTRAAT RANST | BERKENLAAN | SP | R | 188 | 38 | 20 | 20.2088 | 20.4177 | 20.6265 | 20.8354 | 4.177%
Fluvius Antwerpen | RANST | SP SCHOOLSTRAAT RANST | DOGGENHOUTSTR. | SP | R | 292 | 81 | 28 | 28.2778 | 28.5556 | 28.8334 | 29.1112 | 3.969%
Fluvius Antwerpen | RANST | SP SCHOOLSTRAAT RANST | LIEVEVROUWESTRAAT | SP | G | 292 | -96 | 33 | 33.2228 | 33.4456 | 33.6683 | 33.8911 | 2.7%
Fluvius Antwerpen | DUFFEL | SP DUFFELSTRAAT | BERKHOEVE | SP | I | 500 | -99 | 20 | 20.0867 | 20.1733 | 20.26 | 20.3467 | 1.733%
Fluvius Antwerpen | DUFFEL | SP DUFFELSTRAAT | WKK SIBON | SP | G | 368 | 109 | 30 | 30.1896 | 30.3791 | 30.5687 | 30.7582 | 2.527%
Fluvius Antwerpen | DUFFEL | SP DUFFELSTRAAT | WKK VERTOMMEN | SP | I | 535 | 154 | 29 | 29 | 29 | 29 | 29 | 0%
Fluvius Antwerpen | DUFFEL | SP DUFFELSTRAAT | KLEUTERSTRAAT | SP | I | 535 | 122 | 23 | 23 | 23 | 23 | 23 | 0%
Fluvius Antwerpen | WOMMELGEM | SP BLIKSTRAAT | TURNHOUTSEBAAN | SP | R | 181 | 78 | 43 | 43.3832 | 43.7663 | 44.1495 | 44.5326 | 3.564%
Fluvius Antwerpen | WOMMELGEM | SP BLIKSTRAAT | GIANNI & MULLER | SP | I | 278 | 69 | 25 | 25 | 25 | 25 | 25 | 0%
Fluvius Antwerpen | WOMMELGEM | SP BLIKSTRAAT | BOCO | SP | I | 181 | 68 | 38 | 38.1647 | 38.3295 | 38.4942 | 38.6589 | 1.734%
Fluvius Antwerpen | WOMMELGEM | SP STOKERIJSTRAAT 108 | K VAN 'S GRAVENWEZEL | SP | I | 208 | 3 | 1 | 1 | 1 | 1 | 1 | 0%
Fluvius Antwerpen | WOMMELGEM | SP STOKERIJSTRAAT 108 | TUBBAX | SP | R | 222 | 26 | 12 | 12.15 | 12.3 | 12.45 | 12.6 | 5%
Fluvius Antwerpen | WOMMELGEM | SP STOKERIJSTRAAT 108 | READYMIX | SP | I | 208 | 62 | 30 | 30.0909 | 30.1818 | 30.2727 | 30.3636 | 1.212%
Fluvius Antwerpen | WOMMELGEM | SP STOKERIJSTRAAT 108 | KASTEELLEI | SP | I | 278 | 52 | 19 | 19.0657 | 19.1314 | 19.1971 | 19.2628 | 1.383%
Fluvius Antwerpen | WOMMELGEM | TS WOMMELGEM | MINOS | TS | R | 556 | 126 | 23 | 23.1979 | 23.3958 | 23.5937 | 23.7917 | 3.442%
Fluvius Antwerpen | WOMMELGEM | TS WOMMELGEM | LITHOS | TS | R | 278 | 123 | 44 | 44.4192 | 44.8385 | 45.2577 | 45.677 | 3.811%
Fluvius Antwerpen | WOMMELGEM | TS WOMMELGEM | M.A.N. | TS | G | 500 | 219 | 44 | 44.2544 | 44.5088 | 44.7632 | 45.0176 | 2.313%
Fluvius Antwerpen | WOMMELGEM | TS WOMMELGEM | DE LIJN 1 | TS | I | 667 | 36 | 5 | 5 | 5 | 5 | 5 | 0%
Fluvius Antwerpen | WOMMELGEM | TS WOMMELGEM | WOMMELGEMSESTEENWEG C3 | TS | I | 569 | 286 | 50 | 50 | 50 | 50 | 50 | 0%
Fluvius Antwerpen | WOMMELGEM | TS WOMMELGEM | SHOPPING 01 | TS | R | 500 | 83 | 17 | 17.1617 | 17.3235 | 17.4852 | 17.647 | 3.806%
Fluvius Antwerpen | WOMMELGEM | TS WOMMELGEM | DASSASTRAAT 1 | TS | R | 500 | 250 | 50 | 50.5083 | 51.0166 | 51.5248 | 52.0331 | 4.066%
Fluvius Antwerpen | WOMMELGEM | TS WOMMELGEM | DASSASTRAAT 2 | TS | R | 500 | 244 | 49 | 49.4981 | 49.9962 | 50.4943 | 50.9925 | 4.066%
Fluvius Antwerpen | WOMMELGEM | TS WOMMELGEM | BLIKSTRAAT 2 | TS | G | 500 | 113 | 23 | 23.1333 | 23.2666 | 23.3999 | 23.5332 | 2.318%
Fluvius Antwerpen | WOMMELGEM | TS WOMMELGEM | SHOPPING 02 | TS | R | 500 | 89 | 18 | 18.1713 | 18.3425 | 18.5138 | 18.685 | 3.806%
Fluvius Antwerpen | WOMMELGEM | TS WOMMELGEM | E.CLAESLAAN | TS | R | 368 | 143 | 39 | 39.3029 | 39.6059 | 39.9088 | 40.2118 | 3.107%
Fluvius Antwerpen | WOMMELGEM | TS WOMMELGEM | VAN PRAAG | TS | I | 500 | 76 | 15 | 15.0262 | 15.0524 | 15.0786 | 15.1048 | 0.6987%
Fluvius Antwerpen | WOMMELGEM | TS WOMMELGEM | KOOPMAN | TS | G | 500 | 86 | 17 | 17.1098 | 17.2197 | 17.3295 | 17.4393 | 2.584%
Fluvius Antwerpen | WOMMELGEM | TS WOMMELGEM | WOMMELGEMSESTEENWEG C2 | TS | I | 569 | 288 | 51 | 51 | 51 | 51 | 51 | 0%
Fluvius Antwerpen | WOMMELGEM | TS WOMMELGEM | BELAIR | TS | R | 278 | 82 | 30 | 30.2886 | 30.5772 | 30.8657 | 31.1543 | 3.848%
Fluvius Antwerpen | WOMMELGEM | TS WOMMELGEM | DE LIJN 2 | TS | I | 667 | 108 | 16 | 16 | 16 | 16 | 16 | 0%
Fluvius Antwerpen | WOMMELGEM | TS WOMMELGEM | AQUAFIN | TS | I | 278 | 41 | 15 | 15.0723 | 15.1445 | 15.2168 | 15.2891 | 1.927%
Fluvius Antwerpen | WOMMELGEM | TS WOMMELGEM | STOKERIJSTRAAT | TS | G | 556 | 120 | 22 | 22.1121 | 22.2242 | 22.3362 | 22.4483 | 2.038%
Fluvius Antwerpen | WOMMELGEM | TS WOMMELGEM | BLIKSTRAAT 1 | TS | G | 667 | 144 | 22 | 22.1275 | 22.255 | 22.3825 | 22.51 | 2.318%
Fluvius Antwerpen | WOMMELGEM | TS WOMMELGEM | TERNESSELEI WOM | TS | I | 278 | 55 | 20 | 20.0888 | 20.1776 | 20.2664 | 20.3552 | 1.776%
Fluvius Antwerpen | WOMMELGEM | SP MINOS | MOTO GUZZI | SP | R | 278 | 25 | 9 | 9.0763 | 9.1525 | 9.2288 | 9.3051 | 3.39%
Fluvius Antwerpen | WOMMELGEM | SP MINOS | 562 MERMANS WKK | SP | I | 181 | -51 | 28 | 28.1371 | 28.2741 | 28.4112 | 28.5483 | 1.958%
Fluvius Antwerpen | WOMMELGEM | SP MINOS | 583 NV ONVECO | SP | R | 278 | 49 | 18 | 18.1531 | 18.3062 | 18.4593 | 18.6124 | 3.402%
Fluvius Antwerpen | WOMMELGEM | SP MINOS | 54 WELKOMSTRAAT | SP | R | 188 | 56 | 30 | 30.3168 | 30.6336 | 30.9505 | 31.2673 | 4.224%
Fluvius Antwerpen | RANST | SP HALLEBAAN | TECHNISCH INST. | SP | G | 222 | 28 | 13 | 13.0739 | 13.1477 | 13.2216 | 13.2955 | 2.273%
Fluvius Antwerpen | RANST | SP HALLEBAAN | DEN ENGEL | SP | R | 144 | 34 | 24 | 24.2419 | 24.4837 | 24.7256 | 24.9675 | 4.031%
Fluvius Antwerpen | RANST | SP HALLEBAAN | AUTOWAS DEN HEIKANT | SP | R | 222 | 69 | 31 | 31.2597 | 31.5195 | 31.7792 | 32.0389 | 3.351%
Fluvius Antwerpen | RANST | SP HALLEBAAN | KAPELSTRAAT | SP | R | 368 | 95 | 26 | 26.2899 | 26.5797 | 26.8696 | 27.1595 | 4.459%
Fluvius Antwerpen | RANST | SP HALLEBAAN | VAN LOOCK | SP | I | 222 | 12 | 5 | 5.0237 | 5.0473 | 5.071 | 5.0947 | 1.894%
Fluvius Antwerpen | DUFFEL | SP HOLLEBEEKSTRAAT | SWENDEN 1 | SP | I | 347 | 94 | 27 | 27 | 27 | 27 | 27 | 0%
Fluvius Antwerpen | DUFFEL | SP HOLLEBEEKSTRAAT | CATENBERG | SP | I | 208 | 58 | 28 | 28.0787 | 28.1575 | 28.2362 | 28.315 | 1.125%
Fluvius Antwerpen | DUFFEL | SP MECHELSESTEENWEG | EURIMPRO | SP | G | 139 | -70 | 50 | 50.2507 | 50.5014 | 50.7522 | 51.0029 | 2.006%
Fluvius Antwerpen | DUFFEL | SP MECHELSESTEENWEG | TIBURSTRAAT | SP | G | 208 | 91 | 44 | 44.2676 | 44.5351 | 44.8027 | 45.0703 | 2.432%
Fluvius Antwerpen | DUFFEL | SP MECHELSESTEENWEG | AWW 2 | SP | G | 208 | 27 | 13 | 13 | 13 | 13 | 13 | 0%
Fluvius Antwerpen | DUFFEL | SP MECHELSESTEENWEG | HOLLEBEEKSTRAAT | SP | I | 667 | 131 | 20 | 20.0443 | 20.0886 | 20.133 | 20.1773 | 0.8864%
Fluvius Antwerpen | DUFFEL | SP MECHELSESTEENWEG | OV A1105 | SP | G | 292 | 143 | 49 | 49 | 49 | 49 | 49 | 0%
Fluvius Antwerpen | SCHELLE | TS SCHELLE DORP B | PROVINCIE | TS | R | 278 | 60 | 22 | 22.242 | 22.4839 | 22.7259 | 22.9679 | 4.399%
Fluvius Antwerpen | SCHELLE | TS SCHELLE DORP B | TUINLEI | TS | R | 438 | 140 | 32 | 32.2806 | 32.5612 | 32.8419 | 33.1225 | 3.508%
Fluvius Antwerpen | SCHELLE | TS SCHELLE DORP B | GAMSTERSTRAAT | TS | R | 667 | 120 | 18 | 18.1925 | 18.385 | 18.5775 | 18.77 | 4.278%
Fluvius Antwerpen | SCHELLE | TS SCHELLE DORP B | SP STATIONSTRAAT C7 | TS | I | 500 | 154 | 31 | 31 | 31 | 31 | 31 | 0%
Fluvius Antwerpen | SCHELLE | TS SCHELLE DORP B | WINDMOLENS WKK | TS | I | 368 | -203 | 55 | 55 | 55 | 55 | 55 | 0%
Fluvius Antwerpen | SCHELLE | TS SCHELLE DORP B | BOOMSESTEENWEG 2 | TS | G | 667 | 161 | 24 | 24.1578 | 24.3157 | 24.4735 | 24.6314 | 2.631% | Feeder deel van voedende differentiaal bundel schakelpost
Fluvius Antwerpen | SCHELLE | TS SCHELLE DORP B | CEULEMANS | TS | R | 208 | 71 | 34 | 34.3244 | 34.6488 | 34.9732 | 35.2976 | 3.816%
Fluvius Antwerpen | SCHELLE | TS SCHELLE DORP B | EERSTE MEISTRAAT | TS | I | 444 | 61 | 14 | 14 | 14 | 14 | 14 | 0%
Fluvius Antwerpen | SCHELLE | TS SCHELLE DORP B | SP STATIONSTRAAT C2 | TS | I | 333 | 81 | 24 | 24 | 24 | 24 | 24 | 0%
Fluvius Antwerpen | SCHELLE | TS SCHELLE DORP B | ANTWERPSESTRAAT 1 | TS | R | 347 | 124 | 36 | 36.339 | 36.678 | 37.017 | 37.356 | 3.767% | Feeder deel van voedende differentiaal bundel schakelpost
Fluvius Antwerpen | SCHELLE | TS SCHELLE DORP B | MOURIK | TS | R | 347 | 156 | 45 | 45.4517 | 45.9035 | 46.3552 | 46.8069 | 4.015%
Fluvius Antwerpen | SCHELLE | TS SCHELLE DORP B | ROMA SD05 | TS | G | 333 | 186 | 56 | 56.3708 | 56.7417 | 57.1125 | 57.4833 | 2.649%
Fluvius Antwerpen | SCHELLE | TS SCHELLE DORP B | BOOMSESTEENWEG 1 | TS | G | 389 | 89 | 23 | 23.1513 | 23.3025 | 23.4538 | 23.6051 | 2.631% | Feeder deel van voedende differentiaal bundel schakelpost
Fluvius Antwerpen | SCHELLE | TS SCHELLE DORP B | ANTWERPSESTRAAT 2 | TS | R | 347 | 134 | 39 | 39.3672 | 39.7345 | 40.1017 | 40.469 | 3.767% | Feeder deel van voedende differentiaal bundel schakelpost
Fluvius Antwerpen | RANST | SP LINDENSTRAAT-FITNE | JEUGDHUIS | SP | R | 139 | 57 | 41 | 41.5125 | 42.025 | 42.5375 | 43.05 | 5%
Fluvius Antwerpen | RANST | SP LINDENSTRAAT-FITNE | TURNHOUTSEBAAN | SP | R | 181 | 71 | 39 | 39.4875 | 39.975 | 40.4625 | 40.95 | 5%
Fluvius Antwerpen | RANST | SP LINDENSTRAAT-FITNE | G.B. | SP | G | 139 | 55 | 40 | 40.2712 | 40.5424 | 40.8136 | 41.0847 | 2.712%
Fluvius Antwerpen | RANST | SP LINDENSTRAAT-FITNE | SCHOOLSTRAAT | SP | R | 222 | 118 | 53 | 53.6625 | 54.325 | 54.9875 | 55.65 | 5%
Fluvius Antwerpen | RANST | SP LINDENSTRAAT-FITNE | KERKELEI | SP | R | 181 | 79 | 44 | 44.5293 | 45.0586 | 45.5879 | 46.1172 | 4.812%
Fluvius Antwerpen | ANTWERPEN | SP THURETSTRAAT | HAGENLEI | SP | R | 667 | 183 | 27 | 27.3042 | 27.6084 | 27.9125 | 28.2167 | 4.506%
Fluvius Antwerpen | ANTWERPEN | SP THURETSTRAAT | WAPRO | SP | R | 278 | 57 | 21 | 21.1887 | 21.3774 | 21.5661 | 21.7549 | 3.595%
Fluvius Antwerpen | ANTWERPEN | SP THURETSTRAAT | THURETSTRAAT 2 | SP | G | 667 | -274 | 41 | 41.263 | 41.526 | 41.7889 | 42.0519 | 2.566%
Fluvius Antwerpen | ANTWERPEN | SP THURETSTRAAT | BOEKWEITSTR. | SP | R | 139 | 70 | 50 | 50.558 | 51.1161 | 51.6741 | 52.2321 | 4.464%
Fluvius Antwerpen | ANTWERPEN | SP THURETSTRAAT | FLUITBERGSTR. | SP | G | 181 | 97 | 54 | 54.3593 | 54.7185 | 55.0778 | 55.4371 | 2.661%
Fluvius Antwerpen | ANTWERPEN | SP THURETSTRAAT | RW HAVRELAAN | SP | G | 181 | 119 | 66 | 66.3679 | 66.7359 | 67.1038 | 67.4718 | 2.23%
Fluvius Antwerpen | ANTWERPEN | SP METROPOOLSTRAAT 14 | BORGEIND | SP | R | 181 | 110 | 61 | 61.7051 | 62.4101 | 63.1152 | 63.8203 | 4.623%
Fluvius Antwerpen | ANTWERPEN | SP METROPOOLSTRAAT 14 | BRAAMSTRAAT | SP | G | 347 | 87 | 25 | 25.1721 | 25.3443 | 25.5164 | 25.6885 | 2.754%
Fluvius Antwerpen | ANTWERPEN | SP HAGENLEI | P44 DONCKLAAN | SP | R | 181 | 112 | 62 | 62.7261 | 63.4521 | 64.1782 | 64.9042 | 4.684%
Fluvius Antwerpen | ANTWERPEN | SP HAGENLEI | P51 PATAPPELTORENWEG | SP | R | 222 | 60 | 27 | 27.2753 | 27.5505 | 27.8258 | 28.1011 | 4.078%
Fluvius Antwerpen | BRECHT | SP BRECHTSEBAAN 461 | ELSHOUT | SP | G | 278 | 18 | 6 | 6.0375 | 6.075 | 6.1125 | 6.15 | 2.5%
Fluvius Antwerpen | BRECHT | SP BRECHTSEBAAN 461 | BOTERMELK | SP | G | 222 | -71 | 32 | 32.2332 | 32.4664 | 32.6996 | 32.9328 | 2.915%
Fluvius Antwerpen | ANTWERPEN | SP WASSERIJSTRAAT | MANNA | SP | I | 181 | 77 | 43 | 43 | 43 | 43 | 43 | 0%
Fluvius Antwerpen | ANTWERPEN | SP WASSERIJSTRAAT | INZA | SP | I | 278 | 188 | 68 | 68 | 68 | 68 | 68 | 0%
Fluvius Antwerpen | ANTWERPEN | SP MARKT HOEVENEN | DE BEUKELAERLAAN | SP | R | 278 | 23 | 8 | 8.1 | 8.2 | 8.3 | 8.4 | 5%
Fluvius Antwerpen | ANTWERPEN | SP MARKT HOEVENEN | VAN DE WALLE | SP | R | 278 | 45 | 16 | 16.1673 | 16.3346 | 16.502 | 16.6693 | 4.183%
Fluvius Antwerpen | ANTWERPEN | SP MARKT HOEVENEN | BERKENLAAN | SP | R | 222 | 77 | 35 | 35.4375 | 35.875 | 36.3125 | 36.75 | 5%
Fluvius Antwerpen | ANTWERPEN | SP MARKT HOEVENEN | HINKELPAD | SP | R | 222 | 141 | 63 | 63.7524 | 64.5048 | 65.2572 | 66.0096 | 4.777%
Fluvius Antwerpen | ANTWERPEN | SP KLEINE MOLENWEG | WINDHALM | SP | R | 181 | 131 | 73 | 73.8629 | 74.7257 | 75.5886 | 76.4514 | 4.728%
Fluvius Antwerpen | ANTWERPEN | SP KLEINE MOLENWEG | ZOUTE | SP | R | 500 | -121 | 24 | 24.2666 | 24.5332 | 24.7998 | 25.0664 | 4.444%
Fluvius Antwerpen | ANTWERPEN | SP KLEINE MOLENWEG | IRIS | SP | R | 278 | 85 | 31 | 31.2487 | 31.4974 | 31.746 | 31.9947 | 3.209%
Fluvius Antwerpen | MALLE | SP KREKELENBERG | ST. ANTONIUS | SP | R | 667 | 171 | 26 | 26.2176 | 26.4353 | 26.6529 | 26.8706 | 3.348%
Fluvius Antwerpen | MALLE | SP KREKELENBERG | MEERHEIDEWEG | SP | R | 139 | 39 | 28 | 28.2796 | 28.5591 | 28.8387 | 29.1182 | 3.994%
Fluvius Antwerpen | MALLE | SP KREKELENBERG | VELDSTRAAT | SP | R | 222 | 25 | 11 | 11.1375 | 11.275 | 11.4125 | 11.55 | 5%
Fluvius Antwerpen | MALLE | SP KREKELENBERG | WOONZORGCENTRUM | SP | R | 222 | 70 | 32 | 32.315 | 32.63 | 32.945 | 33.26 | 3.938%
Fluvius Antwerpen | MALLE | SP KREKELENBERG | DE WAGENMAKER | SP | R | 146 | 21 | 14 | 14.1638 | 14.3276 | 14.4913 | 14.6551 | 4.679%
Fluvius Antwerpen | MALLE | SP KREKELENBERG | DE WISSEL | SP | R | 181 | 20 | 11 | 11.1315 | 11.2629 | 11.3944 | 11.5259 | 4.781%
Fluvius Antwerpen | BRECHT | SP HEYBLEUKENSTRAAT | KASTANJEWEG | SP | R | 181 | 33 | 18 | 18.225 | 18.45 | 18.675 | 18.9 | 5%
Fluvius Antwerpen | BRECHT | SP HEYBLEUKENSTRAAT | NIEUWSTRAAT | SP | R | 181 | 121 | 67 | 67.7392 | 68.4785 | 69.2177 | 69.957 | 4.413%
Fluvius Antwerpen | BRECHT | SP HEYBLEUKENSTRAAT | STEYNHOEFSEDREEF | SP | R | 181 | 61 | 34 | 34.425 | 34.85 | 35.275 | 35.7 | 5%
Fluvius Antwerpen | BRECHT | SP HEYBLEUKENSTRAAT | SPORTHAL | SP | R | 278 | 65 | 23 | 23.2424 | 23.4847 | 23.7271 | 23.9695 | 4.215%
Fluvius Antwerpen | MALLE | SP HEYBLEUKENSTRAAT | HANDELSLEI-GEMEENTEHUIS | SP | I | 278 | 79 | 28 | 28.1348 | 28.2695 | 28.4043 | 28.539 | 1.925%
Fluvius Antwerpen | MALLE | SP HEYBLEUKENSTRAAT | HANDELSLEI APP | SP | R | 181 | 64 | 35 | 35.421 | 35.8421 | 36.2631 | 36.6841 | 4.812%
Fluvius Antwerpen | MALLE | SP HEYBLEUKENSTRAAT | BETHANIENHUIS | SP | R | 181 | 48 | 27 | 27.3028 | 27.6056 | 27.9084 | 28.2112 | 4.486%
Fluvius Antwerpen | ZWIJNDRECHT | SP BURCHT CENTRUM | VRIJHEID | SP | G | 208 | 58 | 28 | 28.204 | 28.408 | 28.612 | 28.8161 | 2.914%
Fluvius Antwerpen | ZWIJNDRECHT | TS BURCHT | NEERSTRAAT | TS | I | 278 | 69 | 25 | 25.0653 | 25.1305 | 25.1958 | 25.261 | 1.044%
Fluvius Antwerpen | ZWIJNDRECHT | TS BURCHT | ZUIVERINGSSTATION | TS | R | 208 | 45 | 22 | 22.1971 | 22.3941 | 22.5912 | 22.7883 | 3.583%
Fluvius Antwerpen | ZWIJNDRECHT | TS BURCHT | YTONG | TS | I | 208 | 83 | 40 | 40.0293 | 40.0586 | 40.0878 | 40.1171 | 0.2928%
Fluvius Antwerpen | ZWIJNDRECHT | TS BURCHT | DE LIJN 1 | TS | G | 667 | 105 | 16 | 16.0888 | 16.1777 | 16.2665 | 16.3553 | 2.221%
Fluvius Antwerpen | ZWIJNDRECHT | TS BURCHT | DE LIJN 2 | TS | G | 667 | 109 | 16 | 16.0888 | 16.1777 | 16.2665 | 16.3553 | 2.221%
Fluvius Antwerpen | ZWIJNDRECHT | TS BURCHT | DORP 1 | TS | R | 667 | 0 | 0 | 0 | 0 | 0 | 0 | 3.583%
Fluvius Antwerpen | ZWIJNDRECHT | TS BURCHT | DORP 2 | TS | R | 500 | 0 | 0 | 0 | 0 | 0 | 0 | 3.583%
Fluvius Antwerpen | ZWIJNDRECHT | TS BURCHT | GENT | TS | R | 347 | 34 | 10 | 10.1024 | 10.2049 | 10.3073 | 10.4097 | 4.097%
Fluvius Antwerpen | ZWIJNDRECHT | TS BURCHT | CENTRUM | TS | R | 278 | 96 | 35 | 35.2915 | 35.5829 | 35.8744 | 36.1659 | 3.331%
Fluvius Antwerpen | ZWIJNDRECHT | TS BURCHT | LAMINOIR | TS | I | 208 | 99 | 48 | 48.104 | 48.2079 | 48.3119 | 48.4158 | 0.8663%
Fluvius Antwerpen | ZWIJNDRECHT | TS BURCHT | PLAYWORLD | TS | R | 278 | 112 | 40 | 40.3271 | 40.6541 | 40.9812 | 41.3082 | 3.271%
Fluvius Antwerpen | ZWIJNDRECHT | TS BURCHT | KRUIBEKE 1 | TS | R | 500 | -186 | 37 | 37.3503 | 37.7006 | 38.0509 | 38.4012 | 3.787%
Fluvius Antwerpen | ZWIJNDRECHT | TS BURCHT | KRUIBEKE 2 | TS | R | 500 | -181 | 36 | 36.3408 | 36.6817 | 37.0225 | 37.3633 | 3.787%
Fluvius Antwerpen | ZWIJNDRECHT | TS BURCHT | VELDSTRAAT 1 | TS | G | 667 | -187 | 28 | 28.1818 | 28.3635 | 28.5453 | 28.727 | 2.596%
Fluvius Antwerpen | ZWIJNDRECHT | TS BURCHT | VELDSTRAAT 2 | TS | G | 667 | -181 | 27 | 27.1753 | 27.3505 | 27.5258 | 27.7011 | 2.596%
Fluvius Antwerpen | ZWIJNDRECHT | TS BURCHT | KRAAIENHOF | TS | I | 278 | 96 | 35 | 35.1203 | 35.2405 | 35.3608 | 35.4811 | 1.374%
Fluvius Antwerpen | ZWIJNDRECHT | TS BURCHT | CANADALAAN | TS | I | 278 | 123 | 44 | 44.1047 | 44.2094 | 44.314 | 44.4187 | 0.9517%
Fluvius Antwerpen | ZWIJNDRECHT | SP DORP OOST | WATERWILG | SP | R | 278 | 85 | 31 | 31.2585 | 31.517 | 31.7755 | 32.034 | 3.335%
Fluvius Antwerpen | ZWIJNDRECHT | SP DORP OOST | DE LIJN | SP | R | 278 | 154 | 55 | 55.5127 | 56.0253 | 56.538 | 57.0507 | 3.728%
Fluvius Antwerpen | ZWIJNDRECHT | SP DORP OOST | CH D COSTERLAAN | SP | G | 278 | 110 | 40 | 40.2877 | 40.5755 | 40.8632 | 41.1509 | 2.877%
Fluvius Antwerpen | ZWIJNDRECHT | SP DORP OOST | DWARSLAAN | SP | R | 278 | 91 | 33 | 33.3228 | 33.6456 | 33.9684 | 34.2912 | 3.913%
Fluvius Antwerpen | ZWIJNDRECHT | SP DE LIJN KRIJGSBN. | KOUTER | SP | R | 146 | 85 | 58 | 58.6237 | 59.2475 | 59.8712 | 60.4949 | 4.302%
Fluvius Antwerpen | ZWIJNDRECHT | SP DE LIJN KRIJGSBN. | VITSHOEK | SP | I | 278 | 111 | 40 | 40.0356 | 40.0713 | 40.1069 | 40.1425 | 0.3563%
Fluvius Antwerpen | ZWIJNDRECHT | SP DE LIJN KRIJGSBN. | VROMENHOVE | SP | R | 139 | 64 | 46 | 46.482 | 46.9641 | 47.4461 | 47.9281 | 4.192%
Fluvius Antwerpen | ZWIJNDRECHT | SP DE LIJN KRIJGSBN. | HERDI | SP | G | 667 | -253 | 38 | 38 | 38 | 38 | 38 | 0%
Fluvius Antwerpen | ZWIJNDRECHT | SP DE LIJN KRIJGSBN. | BERGEYCK | SP | I | 278 | 78 | 28 | 28.0832 | 28.1664 | 28.2496 | 28.3328 | 1.189%

## Injectiepieken
Injectiepieken |  |  |  |  | N = 2020
DNB | GEMEENTE | CABINENAAM | FEEDERNAAM SP | Voeding uit | I injectie jaar N | Injectie jaar N (%) | Injectie jaar N+1 (%) | Injectie jaar N+2 (%) | Injectie jaar N+3 (%) | Injectie jaar N+4 (%)
Fluvius Antwerpen | AARTSELAAR | TS AARTSELAAR | KEIZERSHOEK | TS | -38.6115 | 11.1272 | 11.3573 | 11.5875 | 11.8176 | 12.0477
Fluvius Antwerpen | AARTSELAAR | TS AARTSELAAR | BONTE KOE | TS | -261 | 75.2161 | 75.2161 | 75.2161 | 75.2161 | 75.2161
Fluvius Antwerpen | AARTSELAAR | TS AARTSELAAR | CARILLO | TS | 0 | 0 | 0 | 0 | 0 | 0
Fluvius Antwerpen | AARTSELAAR | TS AARTSELAAR | GRUNDFOS | TS | -0.95177 | 0.34236 | 0.38368 | 0.425 | 0.46632 | 0.50764
Fluvius Antwerpen | AARTSELAAR | TS AARTSELAAR | MOLEN | TS | 0 | 0 | 0 | 0 | 0 | 0
Fluvius Antwerpen | ANTWERPEN | TS TABAKSVEST | FRANKRIJKLEI | TS | 0 | 0 | 0 | 0 | 0 | 0
Fluvius Antwerpen | ANTWERPEN | TS TABAKSVEST | TABAK 2 | TS | 0 | 0 | 0 | 0 | 0 | 0
Fluvius Antwerpen | ANTWERPEN | TS TABAKSVEST | VLEMINCKVELD | TS | 0 | 0 | 0 | 0 | 0 | 0
Fluvius Antwerpen | ANTWERPEN | TS TABAKSVEST | RUBENS | TS | 0 | 0 | 0 | 0 | 0 | 0
Fluvius Antwerpen | ANTWERPEN | TS TABAKSVEST | MEIR | TS | 0 | 0 | 0 | 0 | 0 | 0
Fluvius Antwerpen | ANTWERPEN | TS TABAKSVEST | TABAK 1 | TS | 0 | 0 | 0 | 0 | 0 | 0
Fluvius Antwerpen | ANTWERPEN | TS TABAKSVEST | MATSIJS | TS | 0 | 0 | 0 | 0 | 0 | 0
Fluvius Antwerpen | ANTWERPEN | TS TABAKSVEST | VENUS | TS | 0 | 0 | 0 | 0 | 0 | 0
Fluvius Antwerpen | ANTWERPEN | TS TABAKSVEST | NATIONALE | TS | 0 | 0 | 0 | 0 | 0 | 0
Fluvius Antwerpen | ANTWERPEN | TS TABAKSVEST | TENIERSPLAATS | TS | 0 | 0 | 0 | 0 | 0 | 0
Fluvius Antwerpen | ANTWERPEN | TS PETROL | GOEDE HOOP 1 | TS | 0 | 0 | 0 | 0 | 0 | 0
Fluvius Antwerpen | ANTWERPEN | TS PETROL | SINT-VINCENTIUS 1 | TS | -24.0017 | 3.5985 | 3.6171 | 3.6357 | 3.6543 | 3.6729
Fluvius Antwerpen | ANTWERPEN | TS PETROL | VOLHARDING | TS | 0 | 0 | 0 | 0 | 0 | 0
Fluvius Antwerpen | ANTWERPEN | TS PETROL | RESLEA | TS | 0 | 0 | 0 | 0 | 0 | 0
Fluvius Antwerpen | ANTWERPEN | TS PETROL | TUNNEL COMPLEX | TS | 0 | 0 | 0 | 0 | 0 | 0
Fluvius Antwerpen | ANTWERPEN | TS PETROL | SINT-VINCENTIUS 2 | TS | -10.0017 | 1.4995 | 1.5181 | 1.5367 | 1.5553 | 1.5739
Fluvius Antwerpen | ANTWERPEN | TS PETROL | MOONSTR 1 | TS | 0 | 0 | 0 | 0 | 0 | 0
Fluvius Antwerpen | ANTWERPEN | TS PETROL | GOEDE HOOP 2 | TS | 0 | 0 | 0 | 0 | 0 | 0
Fluvius Antwerpen | ANTWERPEN | TS PETROL | MOONSTR 2 | TS | 0 | 0 | 0 | 0 | 0 | 0
Fluvius Antwerpen | ANTWERPEN | TS PETROL | D'HERBOUVILLEKAAI | TS | 0 | 0 | 0 | 0 | 0 | 0
Fluvius Antwerpen | ANTWERPEN | TS PETROL | CENTR. WERKPLAATS | TS | 0 | 0 | 0 | 0 | 0 | 0
Fluvius Antwerpen | ANTWERPEN | TS PETROL | METRO | TS | 0 | 0 | 0 | 0 | 0 | 0
Fluvius Antwerpen | ANTWERPEN | TS DAMPLEIN | ORANJE | TS | 0 | 0 | 0 | 0 | 0 | 0
Fluvius Antwerpen | ANTWERPEN | TS DAMPLEIN | TUNNEL RO 1 | TS | 0 | 0 | 0 | 0 | 0 | 0
Fluvius Antwerpen | ANTWERPEN | TS DAMPLEIN | TUNNEL RO 2 | TS | 0 | 0 | 0 | 0 | 0 | 0
Fluvius Antwerpen | ANTWERPEN | TS DAMPLEIN | ITALIELEI 1 | TS | 0 | 0 | 0 | 0 | 0 | 0
Fluvius Antwerpen | ANTWERPEN | TS DAMPLEIN | ITALIELEI 2 | TS | 0 | 0 | 0 | 0 | 0 | 0
Fluvius Antwerpen | ANTWERPEN | TS DAMPLEIN | CARNOT | TS | 0 | 0 | 0 | 0 | 0 | 0
Fluvius Antwerpen | ANTWERPEN | TS DAMPLEIN | OPERAPLEIN 2 | TS | 0 | 0 | 0 | 0 | 0 | 0
Fluvius Antwerpen | ANTWERPEN | TS DAMPLEIN | MAATSSTRAAT 2 | TS | 0 | 0 | 0 | 0 | 0 | 0
Fluvius Antwerpen | ANTWERPEN | TS DAMPLEIN | MAATSSTRAAT 1 | TS | 0 | 0 | 0 | 0 | 0 | 0
Fluvius Antwerpen | ANTWERPEN | TS DAMPLEIN | HALEN | TS | 0 | 0 | 0 | 0 | 0 | 0
Fluvius Antwerpen | ANTWERPEN | TS DAMPLEIN | WILLEMDOK | TS | 0 | 0 | 0 | 0 | 0 | 0
Fluvius Antwerpen | ANTWERPEN | TS DAMPLEIN | EILANDJE | TS | 0 | 0 | 0 | 0 | 0 | 0
Fluvius Antwerpen | ANTWERPEN | TS DAMPLEIN | OPERAPLEIN 1 | TS | 0 | 0 | 0 | 0 | 0 | 0
Fluvius Antwerpen | ANTWERPEN | TS ZEVENDE HAVENDOK | WILMARSDONK 2 | TS | -267 | 49.9065 | 49.9065 | 49.9065 | 49.9065 | 49.9065
Fluvius Antwerpen | ANTWERPEN | TS ZEVENDE HAVENDOK | WILMARS DOCKX | TS | -65.907 | 21.0566 | 21.3525 | 21.6485 | 21.9444 | 22.2404
Fluvius Antwerpen | ANTWERPEN | TS ZEVENDE HAVENDOK | INDAVER | TS | 0 | 0 | 0 | 0 | 0 | 0
Fluvius Antwerpen | ANTWERPEN | TS ZEVENDE HAVENDOK | MOERSTRAAT 2 | TS | -325 | 48.7256 | 48.7256 | 48.7256 | 48.7256 | 48.7256
Fluvius Antwerpen | ANTWERPEN | TS ZEVENDE HAVENDOK | MUISBROEK TABAK | TS | 0 | 0 | 0 | 0 | 0 | 0
Fluvius Antwerpen | ANTWERPEN | TS ZEVENDE HAVENDOK | VLEEMO SCHOUWKENS | TS | -314.0849 | 50.2536 | 50.2536 | 50.2536 | 50.2536 | 50.2536
Fluvius Antwerpen | ANTWERPEN | TS ZEVENDE HAVENDOK | OOSTBUNDERDIJK | TS | -32.3423 | 6.4685 | 6.5558 | 6.6432 | 6.7305 | 6.8179
Fluvius Antwerpen | ANTWERPEN | TS ZEVENDE HAVENDOK | MUISBROEK AUTOMOTIVE | TS | 0 | 0 | 0 | 0 | 0 | 0
Fluvius Antwerpen | ANTWERPEN | TS ZEVENDE HAVENDOK | MOERSTRAAT 1 | TS | -333 | 49.925 | 49.925 | 49.925 | 49.925 | 49.925
Fluvius Antwerpen | ANTWERPEN | TS ZEVENDE HAVENDOK | CNH PLANT 1 | TS | 0 | 0 | 0 | 0 | 0 | 0
Fluvius Antwerpen | ANTWERPEN | TS ZEVENDE HAVENDOK | WILMARS PSA | TS | 0 | 0 | 0 | 0 | 0 | 0
Fluvius Antwerpen | ANTWERPEN | TS ZEVENDE HAVENDOK | CNH PLANT 2 | TS | 0 | 0 | 0 | 0 | 0 | 0
Fluvius Antwerpen | ANTWERPEN | TS ZEVENDE HAVENDOK | WILMARSDONK 3 | TS | -261 | 48.785 | 48.785 | 48.785 | 48.785 | 48.785
Fluvius Antwerpen | ANTWERPEN | TS ZEVENDE HAVENDOK | WILMARSDONK 1 | TS | -257 | 48.0374 | 48.0374 | 48.0374 | 48.0374 | 48.0374
Fluvius Antwerpen | ANTWERPEN | TS ZURENBORG NIEUW | BOUWENSSTRAAT 1 | TS | 0 | 0 | 0 | 0 | 0 | 0
Fluvius Antwerpen | ANTWERPEN | TS ZURENBORG NIEUW | PROVINCIE | TS | 0 | 0 | 0 | 0 | 0 | 0
Fluvius Antwerpen | ANTWERPEN | TS ZURENBORG NIEUW | LAMONIERE | TS | 0 | 0 | 0 | 0 | 0 | 0
Fluvius Antwerpen | ANTWERPEN | TS ZURENBORG NIEUW | CAPIAUMONT | TS | 0 | 0 | 0 | 0 | 0 | 0
Fluvius Antwerpen | ANTWERPEN | TS ZURENBORG NIEUW | HOOFDGEBOUW | TS | 0 | 0 | 0 | 0 | 0 | 0
Fluvius Antwerpen | ANTWERPEN | TS ZURENBORG NIEUW | BOUWENSSTRAAT 2 | TS | 0 | 0 | 0 | 0 | 0 | 0
Fluvius Antwerpen | ANTWERPEN | TS ZURENBORG NIEUW | MECHELSESTEENWEG | TS | 0 | 0 | 0 | 0 | 0 | 0
Fluvius Antwerpen | ANTWERPEN | TS ZURENBORG NIEUW | COGHE | TS | 0 | 0 | 0 | 0 | 0 | 0
Fluvius Antwerpen | ANTWERPEN | TS ZURENBORG NIEUW | FET | TS | 0 | 0 | 0 | 0 | 0 | 0
Fluvius Antwerpen | ANTWERPEN | TS ZURENBORG NIEUW | ANHYP 1 | TS | 0 | 0 | 0 | 0 | 0 | 0
Fluvius Antwerpen | ANTWERPEN | TS ZURENBORG NIEUW | ZEGEL | TS | 0 | 0 | 0 | 0 | 0 | 0
Fluvius Antwerpen | ANTWERPEN | TS ZURENBORG NIEUW | ANHYP 2 | TS | 0 | 0 | 0 | 0 | 0 | 0
Fluvius Antwerpen | ANTWERPEN | TS ZURENBORG NIEUW | OOSTSTATION | TS | 0 | 0 | 0 | 0 | 0 | 0
Fluvius Antwerpen | ANTWERPEN | TS ZURENBORG NIEUW | POSTSORTEERCENTRUM | TS | 0 | 0 | 0 | 0 | 0 | 0
Fluvius Antwerpen | ANTWERPEN | TS ZURENBORG NIEUW | VELDEKENS 1 | TS | 0 | 0 | 0 | 0 | 0 | 0
Fluvius Antwerpen | ANTWERPEN | TS EKEREN | BEUKENDREEF | TS | 0 | 0 | 0 | 0 | 0 | 0
Fluvius Antwerpen | ANTWERPEN | TS EKEREN | MARKT | TS | 0 | 0 | 0 | 0 | 0 | 0
Fluvius Antwerpen | ANTWERPEN | TS EKEREN | PUIHOEK | TS | -0.84864 | 0.30527 | 0.34775 | 0.39024 | 0.43272 | 0.47521
Fluvius Antwerpen | ANTWERPEN | TS EKEREN | ALBERTDREEF | TS | 0 | 0 | 0 | 0 | 0 | 0
Fluvius Antwerpen | ANTWERPEN | TS EKEREN | MARIABURG | TS | 0 | 0 | 0 | 0 | 0 | 0
Fluvius Antwerpen | ANTWERPEN | TS EKEREN | BUNDERSDIJK | TS | 0 | 0 | 0 | 0 | 0 | 0
Fluvius Antwerpen | ANTWERPEN | TS EKEREN | WATER | TS | 0 | 0 | 0 | 0 | 0 | 0
Fluvius Antwerpen | ANTWERPEN | TS EKEREN | ALBERTDREEF | TS | -43.2802 | 8.656 | 8.8987 | 9.1414 | 9.3841 | 9.6268
Fluvius Antwerpen | ANTWERPEN | TS EKEREN | WESTLIJN | TS | -92.1333 | 18.4267 | 18.4474 | 18.4682 | 18.4889 | 18.5097
Fluvius Antwerpen | ANTWERPEN | TS EKEREN | SCHRIEK | TS | 0 | 0 | 0 | 0 | 0 | 0
Fluvius Antwerpen | ANTWERPEN | TS EKEREN | NSB1 | TS | 0 | 0 | 0 | 0 | 0 | 0
Fluvius Antwerpen | ANTWERPEN | TS EKEREN | LINDEN | TS | 0 | 0 | 0 | 0 | 0 | 0
Fluvius Antwerpen | ANTWERPEN | TS EKEREN | NSB2 | TS | 0 | 0 | 0 | 0 | 0 | 0
Fluvius Antwerpen | ANTWERPEN | TS EKEREN | LUCHTBAL 2 | TS | -10.375 | 2.075 | 2.1037 | 2.1324 | 2.1611 | 2.1899
Fluvius Antwerpen | ANTWERPEN | TS EKEREN | NMBS | TS | -17.4535 | 5.0298 | 5.1633 | 5.2968 | 5.4303 | 5.5637
Fluvius Antwerpen | ANTWERPEN | TS EKEREN | VERHOEVENLEI | TS | 0 | 0 | 0 | 0 | 0 | 0
Fluvius Antwerpen | ANTWERPEN | TS HOBOKEN | DE BOSSCHAERTLEI 59 | TS | 0 | 0 | 0 | 0 | 0 | 0
Fluvius Antwerpen | ANTWERPEN | TS HOBOKEN | A. GREINERSTRAAT | TS | 0 | 0 | 0 | 0 | 0 | 0
Fluvius Antwerpen | ANTWERPEN | TS HOBOKEN | SP DELVAUXSTRAAT | TS | 0 | 0 | 0 | 0 | 0 | 0
Fluvius Antwerpen | ANTWERPEN | TS HOBOKEN | STOOPEN | TS | 0 | 0 | 0 | 0 | 0 | 0
Fluvius Antwerpen | ANTWERPEN | TS HOBOKEN | BULMETAL | TS | -5.3165 | 1.0633 | 1.1351 | 1.2069 | 1.2787 | 1.3505
Fluvius Antwerpen | ANTWERPEN | TS HOBOKEN | KAPELSTRAAT | TS | -0.51647 | 0.20659 | 0.35017 | 0.49375 | 0.63733 | 0.78092
Fluvius Antwerpen | ANTWERPEN | TS HOBOKEN | SP TRAM TERMINUS | TS | 0 | 0 | 0 | 0 | 0 | 0
Fluvius Antwerpen | ANTWERPEN | TS MERKSEM 15KV | BARNKRACHT | TS | 0 | 0 | 0 | 0 | 0 | 0
Fluvius Antwerpen | ANTWERPEN | TS MERKSEM 15KV | DISTRIGAS | TS | 0 | 0 | 0 | 0 | 0 | 0
Fluvius Antwerpen | ANTWERPEN | TS MERKSEM 15KV | OOSTKAAI | TS | 0 | 0 | 0 | 0 | 0 | 0
Fluvius Antwerpen | ANTWERPEN | TS MERKSEM 15KV | BARTHOLOMEUS | TS | 0 | 0 | 0 | 0 | 0 | 0
Fluvius Antwerpen | ANTWERPEN | TS MERKSEM 15KV | MOLENS VAN DEINZE 1 | TS | 0 | 0 | 0 | 0 | 0 | 0
Fluvius Antwerpen | ANTWERPEN | TS MERKSEM 15KV | MOLENS VAN DEINZE 2 | TS | 0 | 0 | 0 | 0 | 0 | 0
Fluvius Antwerpen | ANTWERPEN | TS MERKSEM 15KV | BRABO MILLS 1 | TS | 0 | 0 | 0 | 0 | 0 | 0
Fluvius Antwerpen | ANTWERPEN | TS MERKSEM 15KV | BRABO MILLS 2 | TS | 0 | 0 | 0 | 0 | 0 | 0
Fluvius Antwerpen | ANTWERPEN | TS MERKSEM 15KV | AVEVE 1 | TS | 0 | 0 | 0 | 0 | 0 | 0
Fluvius Antwerpen | ANTWERPEN | TS MERKSEM 15KV | AVEVE 2 | TS | 0 | 0 | 0 | 0 | 0 | 0
Fluvius Antwerpen | ANTWERPEN | TS MERKSEM 15KV | ROOSENS PLEIN | TS | -4.2553 | 1.2263 | 1.2397 | 1.253 | 1.2664 | 1.2797
Fluvius Antwerpen | ANTWERPEN | TS MERKSEM 15KV | LAARSEBAAN 1 | TS | 0 | 0 | 0 | 0 | 0 | 0
Fluvius Antwerpen | ANTWERPEN | TS MERKSEM 15KV | BORREWATER | TS | 0 | 0 | 0 | 0 | 0 | 0
Fluvius Antwerpen | ANTWERPEN | TS MERKSEM 15KV | LAARSEBAAN 2 | TS | 0 | 0 | 0 | 0 | 0 | 0
Fluvius Antwerpen | ANTWERPEN | TS MERKSEM 15KV | VUURKRUIS | TS | 0 | 0 | 0 | 0 | 0 | 0
Fluvius Antwerpen | ANTWERPEN | TS STRAAL | WASSERIJ 1 | TS | 0 | 0 | 0 | 0 | 0 | 0
Fluvius Antwerpen | ANTWERPEN | TS STRAAL | MERKSEMSESTWG 2 | TS | 0 | 0 | 0 | 0 | 0 | 0
Fluvius Antwerpen | ANTWERPEN | TS STRAAL | METROPOOLSTRAAT 1 | TS | -148.0242 | 29.6048 | 29.9746 | 30.3443 | 30.714 | 31.0837
Fluvius Antwerpen | ANTWERPEN | TS STRAAL | MERKSEMSESTWG 1 | TS | 0 | 0 | 0 | 0 | 0 | 0
Fluvius Antwerpen | ANTWERPEN | TS STRAAL | WASSERIJ 2 | TS | 0 | 0 | 0 | 0 | 0 | 0
Fluvius Antwerpen | ANTWERPEN | TS STRAAL | MERKSEMSESTWG 3 | TS | 0 | 0 | 0 | 0 | 0 | 0
Fluvius Antwerpen | ANTWERPEN | TS STRAAL | METROPOOLSTRAAT 2 | TS | -148.0242 | 29.6048 | 29.9746 | 30.3443 | 30.714 | 31.0837
Fluvius Antwerpen | ANTWERPEN | TS WILRIJK | MOERELEI | TS | -3.8156 | 1.3725 | 1.4553 | 1.5381 | 1.6209 | 1.7037
Fluvius Antwerpen | ANTWERPEN | TS WILRIJK | ISVAG 1 | TS | -209 | 39.0654 | 39.0654 | 39.0654 | 39.0654 | 39.0654
Fluvius Antwerpen | ANTWERPEN | TS WILRIJK | BIST 1 | TS | 0 | 0 | 0 | 0 | 0 | 0
Fluvius Antwerpen | ANTWERPEN | TS WILRIJK | U.I.A. | TS | 0 | 0 | 0 | 0 | 0 | 0
Fluvius Antwerpen | ANTWERPEN | TS WILRIJK | REAL CARWASH | TS | 0 | 0 | 0 | 0 | 0 | 0
Fluvius Antwerpen | ANTWERPEN | TS WILRIJK | COCA COLA 1 | TS | 0 | 0 | 0 | 0 | 0 | 0
Fluvius Antwerpen | ANTWERPEN | TS WILRIJK | LEGER | TS | 0 | 0 | 0 | 0 | 0 | 0
Fluvius Antwerpen | ANTWERPEN | TS WILRIJK | ATLAS COPCO 1 | TS | 0 | 0 | 0 | 0 | 0 | 0
Fluvius Antwerpen | ANTWERPEN | TS WILRIJK | CREMATORIUM | TS | -5.2606 | 1.516 | 1.6315 | 1.747 | 1.8624 | 1.9779
Fluvius Antwerpen | ANTWERPEN | TS WILRIJK | ISVAG 2 | TS | -213 | 39.8131 | 39.8131 | 39.8131 | 39.8131 | 39.8131
Fluvius Antwerpen | ANTWERPEN | TS WILRIJK | AUGUSTINUS | TS | -1.0883 | 0.29022 | 0.30653 | 0.32283 | 0.33913 | 0.35544
Fluvius Antwerpen | ANTWERPEN | TS WILRIJK | ATLAS COPCO 2 | TS | 0 | 0 | 0 | 0 | 0 | 0
Fluvius Antwerpen | ANTWERPEN | TS WILRIJK | MORETUS | TS | -0.39953 | 0.14371 | 0.21386 | 0.284 | 0.35414 | 0.42428
Fluvius Antwerpen | ANTWERPEN | TS WILRIJK | COCA COLA 2 | TS | 0 | 0 | 0 | 0 | 0 | 0
Fluvius Antwerpen | ANTWERPEN | TS WILRIJK | GROENSTRAAT 1 | TS | -161.2189 | 57.9924 | 58.788 | 59.5835 | 60.3791 | 61.1746
Fluvius Antwerpen | ANTWERPEN | TS WILRIJK | ATLAS COPCO 3 | TS | 0 | 0 | 0 | 0 | 0 | 0
Fluvius Antwerpen | ANTWERPEN | TS WILRIJK | ZUID 1 | TS | 0 | 0 | 0 | 0 | 0 | 0
Fluvius Antwerpen | ANTWERPEN | TS WILRIJK | GROENENBORGERHOF | TS | 0 | 0 | 0 | 0 | 0 | 0
Fluvius Antwerpen | ANTWERPEN | TS WILRIJK | MIDDELHEIM | TS | -26.4459 | 7.6213 | 7.6305 | 7.6397 | 7.6489 | 7.6581
Fluvius Antwerpen | ANTWERPEN | TS WILRIJK | LOUIS STRAUS | TS | 0 | 0 | 0 | 0 | 0 | 0
Fluvius Antwerpen | ANTWERPEN | TS WILRIJK | VALAAR | TS | 0 | 0 | 0 | 0 | 0 | 0
Fluvius Antwerpen | ANTWERPEN | TS WILRIJK | TER BEKE | TS | -6.8375 | 2.4595 | 2.5388 | 2.6181 | 2.6974 | 2.7767
Fluvius Antwerpen | ANTWERPEN | TS WILRIJK | GROENSTRAAT 2 | TS | -159.6189 | 57.4169 | 58.2124 | 59.008 | 59.8035 | 60.5991
Fluvius Antwerpen | ANTWERPEN | TS WILRIJK | BOSHEIDE | TS | 0 | 0 | 0 | 0 | 0 | 0
Fluvius Antwerpen | ANTWERPEN | TS WILRIJK | BIST 2 | TS | 0 | 0 | 0 | 0 | 0 | 0
Fluvius Antwerpen | BRECHT | TS SINT JOB B | P.BENOITLAAN | TS | 0 | 0 | 0 | 0 | 0 | 0
Fluvius Antwerpen | BRECHT | TS SINT JOB B | HEYBLEUKENSTR | TS | 0 | 0 | 0 | 0 | 0 | 0
Fluvius Antwerpen | BRECHT | TS SINT JOB B | TOEKOMSTLAAN | TS | 0 | 0 | 0 | 0 | 0 | 0
Fluvius Antwerpen | BRECHT | TS SINT JOB B | BRUGSTRAAT | TS | 0 | 0 | 0 | 0 | 0 | 0
Fluvius Antwerpen | BRECHT | TS SINT JOB B | BRECHTSEBAAN 2 | TS | -16.353 | 2.4517 | 2.5828 | 2.7139 | 2.845 | 2.9761
Fluvius Antwerpen | BRECHT | TS SINT JOB B | SCHIPPERSDREEF | TS | -19.6673 | 2.9486 | 3.0912 | 3.2337 | 3.3763 | 3.5189
Fluvius Antwerpen | BRECHT | TS SINT JOB B | ST - JOB | TS | 0 | 0 | 0 | 0 | 0 | 0
Fluvius Antwerpen | BRECHT | TS SINT JOB B | BRECHTSEBAAN 1 | TS | -14.953 | 2.2418 | 2.3729 | 2.504 | 2.6351 | 2.7662
Fluvius Antwerpen | BRECHT | TS SINT JOB B | GABRIELLE PETITLAAN | TS | -6.3718 | 3.5204 | 3.7348 | 3.9492 | 4.1637 | 4.3781
Fluvius Antwerpen | BRECHT | TS SINT JOB B | LOCHTENBERG | TS | 0 | 0 | 0 | 0 | 0 | 0
Fluvius Antwerpen | BRECHT | TS SINT JOB B | FORTSTEENWEG | TS | 0 | 0 | 0 | 0 | 0 | 0
Fluvius Antwerpen | DUFFEL | TS DUFFEL NIEUW | STANDPLAATS 1 | TS | 0 | 0 | 0 | 0 | 0 | 0
Fluvius Antwerpen | DUFFEL | TS DUFFEL NIEUW | WATERLINK 1 | TS | -117 | 21.8692 | 21.8692 | 21.8692 | 21.8692 | 21.8692
Fluvius Antwerpen | DUFFEL | TS DUFFEL NIEUW | DUFFELSTRAAT 1 | TS | -134 | 25.0467 | 25.0467 | 25.0467 | 25.0467 | 25.0467
Fluvius Antwerpen | DUFFEL | TS DUFFEL NIEUW | SOFIDEL 3 | TS | 0 | 0 | 0 | 0 | 0 | 0
Fluvius Antwerpen | DUFFEL | TS DUFFEL NIEUW | DUFFELSTRAAT 3 | TS | -134 | 25.0467 | 25.0467 | 25.0467 | 25.0467 | 25.0467
Fluvius Antwerpen | DUFFEL | TS DUFFEL NIEUW | WATERSCHRANS | TS | -187 | 53.8905 | 53.8905 | 53.8905 | 53.8905 | 53.8905
Fluvius Antwerpen | DUFFEL | TS DUFFEL NIEUW | SOFIDEL 1 | TS | 0 | 0 | 0 | 0 | 0 | 0
Fluvius Antwerpen | DUFFEL | TS DUFFEL NIEUW | AWW KOOLSTOF | TS | 0 | 0 | 0 | 0 | 0 | 0
Fluvius Antwerpen | DUFFEL | TS DUFFEL NIEUW | HEESTERBOS | TS | -192 | 52.1739 | 52.1739 | 52.1739 | 52.1739 | 52.1739
Fluvius Antwerpen | DUFFEL | TS DUFFEL NIEUW | TDS | TS | -48.2963 | 9.6593 | 9.826 | 9.9927 | 10.1595 | 10.3262
Fluvius Antwerpen | DUFFEL | TS DUFFEL NIEUW | STANDPLAATS 2 | TS | 0 | 0 | 0 | 0 | 0 | 0
Fluvius Antwerpen | DUFFEL | TS DUFFEL NIEUW | SOFIDEL 2 | TS | 0 | 0 | 0 | 0 | 0 | 0
Fluvius Antwerpen | DUFFEL | TS DUFFEL NIEUW | DUFFELSTRAAT 2 | TS | -222 | 41.4953 | 41.4953 | 41.4953 | 41.4953 | 41.4953
Fluvius Antwerpen | DUFFEL | TS DUFFEL NIEUW | WALEMSTRAAT | TS | -148.9287 | 29.7857 | 29.821 | 29.8563 | 29.8916 | 29.9269
Fluvius Antwerpen | DUFFEL | TS DUFFEL NIEUW | WATERLINK 2 | TS | -119 | 22.243 | 22.243 | 22.243 | 22.243 | 22.243
Fluvius Antwerpen | DUFFEL | TS DUFFEL NIEUW | MECHELSESTWG | TS | 0 | 0 | 0 | 0 | 0 | 0
Fluvius Antwerpen | KONTICH | TS KONTICH | NACHTEGAAL | TS | -5.2116 | 1.3751 | 1.4669 | 1.5586 | 1.6504 | 1.7422
Fluvius Antwerpen | KONTICH | TS KONTICH | KRIEKELAARSTRAAT | TS | 0 | 0 | 0 | 0 | 0 | 0
Fluvius Antwerpen | KONTICH | TS KONTICH | GB 1 | TS | -384 | 76.8 | 76.8 | 76.8 | 76.8 | 76.8
Fluvius Antwerpen | KONTICH | TS KONTICH | ZWARTHOUT | TS | -7.2473 | 2.6069 | 2.7122 | 2.8175 | 2.9228 | 3.0281
Fluvius Antwerpen | KONTICH | TS KONTICH | PAUWHOEVE | TS | -213.0947 | 31.9482 | 32.0541 | 32.16 | 32.2659 | 32.3718
Fluvius Antwerpen | KONTICH | TS KONTICH | DE VILLERMONT 1 | TS | 0 | 0 | 0.055496 | 0.11099 | 0.16649 | 0.22199
Fluvius Antwerpen | KONTICH | TS KONTICH | ABRAHAM HANS | TS | -126 | 45.3237 | 45.3237 | 45.3237 | 45.3237 | 45.3237
Fluvius Antwerpen | KONTICH | TS KONTICH | WITTE STEDE | TS | -213.0947 | 31.9482 | 32.0541 | 32.16 | 32.2659 | 32.3718
Fluvius Antwerpen | KONTICH | TS KONTICH | DE VILLERMONT 2 | TS | 0 | 0 | 0 | 0 | 0 | 0
Fluvius Antwerpen | LIER | TS LIER | VAN HOOL 2 | TS | -139 | 40.0576 | 40.0576 | 40.0576 | 40.0576 | 40.0576
Fluvius Antwerpen | LIER | TS LIER | LACHENEN 2 | TS | 0 | 0 | 0 | 0 | 0 | 0
Fluvius Antwerpen | LIER | TS LIER | GROENENDAALLAAN | TS | 0 | 0 | 0 | 0 | 0 | 0
Fluvius Antwerpen | LIER | TS LIER | VAN HOOL 1 | TS | -3.6468 | 0.54674 | 0.66181 | 0.77687 | 0.89193 | 1.007
Fluvius Antwerpen | LIER | TS LIER | MALLEKOT 1 | TS | 0 | 0 | 0 | 0 | 0 | 0
Fluvius Antwerpen | LIER | TS LIER | SLUISLAAN | TS | 0 | 0 | 0 | 0 | 0 | 0
Fluvius Antwerpen | LIER | TS LIER | BOOMLAARSTRAAT | TS | 0 | 0 | 0 | 0 | 0 | 0
Fluvius Antwerpen | LIER | TS LIER | PANNENHUISSTRAAT | TS | -11.4468 | 1.7162 | 1.8312 | 1.9463 | 2.0613 | 2.1764
Fluvius Antwerpen | LIER | TS LIER | MALLEKOT 2 | TS | -393 | 73.4579 | 73.4888 | 73.5196 | 73.5505 | 73.5813
Fluvius Antwerpen | LIER | TS LIER | EUSTER 3 | TS | -393 | 73.4579 | 73.4888 | 73.5196 | 73.5505 | 73.5813
Fluvius Antwerpen | LIER | TS LIER | EUSTER 2 | TS | -417.1814 | 62.5459 | 62.7587 | 62.9715 | 63.1842 | 63.397
Fluvius Antwerpen | LIER | TS LIER | BRANDWEER 1 | TS | -393 | 73.4579 | 73.4888 | 73.5196 | 73.5505 | 73.5813
Fluvius Antwerpen | LIER | TS LIER | EUSTER 4 | TS | -139 | 40.0576 | 40.0576 | 40.0576 | 40.0576 | 40.0576
Fluvius Antwerpen | LIER | TS LIER | LACHENEN 1 | TS | -393 | 73.4579 | 73.4888 | 73.5196 | 73.5505 | 73.5813
Fluvius Antwerpen | LIER | TS LIER | EUSTER 1 | TS | 0 | 0 | 0 | 0 | 0 | 0
Fluvius Antwerpen | LIER | TS LIER | NMBS | TS | 0 | 0 | 0 | 0 | 0 | 0
Fluvius Antwerpen | LIER | TS LIER | BERGMAN | TS | -32.0923 | 10.9905 | 11.074 | 11.1574 | 11.2408 | 11.3243
Fluvius Antwerpen | LIER | TS LIER | RANST | TS | 0 | 0 | 0 | 0 | 0 | 0
Fluvius Antwerpen | LIER | TS LIER | PELTZERSTRAAT | TS | -410.1814 | 61.4965 | 61.7092 | 61.922 | 62.1348 | 62.3475
Fluvius Antwerpen | LIER | TS LIER | BRANDWEER 2 | TS | 0 | 0 | 0 | 0 | 0 | 0
Fluvius Antwerpen | MALLE | TS MALLE | KREKELENBERG | TS | -333.4293 | 90.6058 | 91.1129 | 91.62 | 92.1271 | 92.6342
Fluvius Antwerpen | MALLE | TS MALLE | ANTWERPSESTEENWEG 2 | TS | -71.1798 | 14.236 | 14.4628 | 14.6897 | 14.9165 | 15.1434
Fluvius Antwerpen | MALLE | TS MALLE | LIERSELEIKERK | TS | -163 | 44.2935 | 44.2935 | 44.2935 | 44.2935 | 44.2935
Fluvius Antwerpen | MALLE | TS MALLE | ANTWERPSESTEENWEG 1 | TS | 0 | 0 | 0 | 0 | 0 | 0
Fluvius Antwerpen | MALLE | TS MALLE | POMPSTATION | TS | -5.2843 | 1.5229 | 1.6757 | 1.8285 | 1.9814 | 2.1342
Fluvius Antwerpen | MALLE | TS MALLE | NIJVERHEIDSSTRAAT | TS | 0 | 0 | 0 | 0 | 0 | 0
Fluvius Antwerpen | MALLE | TS MALLE | AMCOR | TS | 0 | 0 | 0 | 0 | 0 | 0
Fluvius Antwerpen | MALLE | TS MALLE | ALL CRUMP | TS | 0 | 0 | 0 | 0 | 0 | 0
Fluvius Antwerpen | MORTSEL | TS MORTSEL NIEUW | LANGBAANVELDEN OUD | TS | 0 | 0 | 0 | 0 | 0 | 0
Fluvius Antwerpen | MORTSEL | TS MORTSEL NIEUW | VREDEBAAN 1 | TS | 0 | 0 | 0 | 0 | 0 | 0
Fluvius Antwerpen | MORTSEL | TS MORTSEL NIEUW | RTT | TS | 0 | 0 | 0 | 0 | 0 | 0
Fluvius Antwerpen | MORTSEL | TS MORTSEL NIEUW | KAPHAANLEI 2 | TS | -232.8335 | 83.753 | 83.753 | 83.753 | 83.753 | 83.753
Fluvius Antwerpen | MORTSEL | TS MORTSEL NIEUW | WAASDONK | TS | -59.3088 | 8.8919 | 8.9481 | 9.0044 | 9.0606 | 9.1169
Fluvius Antwerpen | MORTSEL | TS MORTSEL NIEUW | DRIE EIKENSTRAAT 2 | TS | -13.3683 | 4.8087 | 4.9428 | 5.077 | 5.2111 | 5.3452
Fluvius Antwerpen | MORTSEL | TS MORTSEL NIEUW | HEIRBAAN | TS | 0 | 0 | 0 | 0 | 0 | 0
Fluvius Antwerpen | MORTSEL | TS MORTSEL NIEUW | VREDEBAAN 2 | TS | 0 | 0 | 0 | 0 | 0 | 0
Fluvius Antwerpen | MORTSEL | TS MORTSEL NIEUW | RODE BEUK | TS | 0 | 0 | 0 | 0 | 0 | 0
Fluvius Antwerpen | MORTSEL | TS MORTSEL NIEUW | EKKART | TS | 0 | 0 | 0 | 0 | 0 | 0
Fluvius Antwerpen | MORTSEL | TS MORTSEL NIEUW | KAPHAANLEI 1 | TS | 0 | 0 | 0 | 0 | 0 | 0
Fluvius Antwerpen | MORTSEL | TS MORTSEL NIEUW | SPORTVELDEN | TS | -40.3088 | 6.0433 | 6.0995 | 6.1558 | 6.212 | 6.2683
Fluvius Antwerpen | MORTSEL | TS MORTSEL NIEUW | DRIE EIKENSTRAAT 1 | TS | 0 | 0 | 0 | 0 | 0 | 0
Fluvius Antwerpen | NIJLEN | TS NIJLEN | STRAATEINDE | TS | -16.9705 | 6.7882 | 6.8731 | 6.9579 | 7.0428 | 7.1276
Fluvius Antwerpen | NIJLEN | TS NIJLEN | HEUVELSTRAAT | TS | 0 | 0 | 0 | 0 | 0 | 0
Fluvius Antwerpen | NIJLEN | TS NIJLEN | INDUSTRIE 1 | TS | 0 | 0 | 0 | 0 | 0 | 0
Fluvius Antwerpen | NIJLEN | TS NIJLEN | BOSHOEK | TS | -267 | 40.03 | 40.2174 | 40.4048 | 40.5922 | 40.7796
Fluvius Antwerpen | NIJLEN | TS NIJLEN | INDUSTRIE 2 | TS | -269 | 40.3298 | 40.4423 | 40.5547 | 40.6672 | 40.7796
Fluvius Antwerpen | NIJLEN | TS NIJLEN | INDUSTRIE 3 | TS | 0 | 0 | 0 | 0 | 0 | 0
Fluvius Antwerpen | NIJLEN | TS NIJLEN | SPARRENLAAN | TS | 0 | 0 | 0 | 0 | 0 | 0
Fluvius Antwerpen | NIJLEN | TS NIJLEN | SPERWERLAAN INDUS. | TS | -7.8553 | 3.5384 | 3.5827 | 3.6269 | 3.6711 | 3.7154
Fluvius Antwerpen | NIJLEN | TS NIJLEN | BOUWELSTEENWEG | TS | 0 | 0 | 0 | 0 | 0 | 0
Fluvius Antwerpen | RANST | TS OELEGEM | HEIKANT | TS | 0 | 0 | 0 | 0 | 0 | 0
Fluvius Antwerpen | RANST | TS OELEGEM | TERSTRAETENWEG | TS | -68.2891 | 13.6578 | 13.6578 | 13.6578 | 13.6578 | 13.6578
Fluvius Antwerpen | RANST | TS OELEGEM | KEERBAAN-ZAVELSTR. | TS | 0 | 0 | 0 | 0 | 0 | 0
Fluvius Antwerpen | RANST | TS OELEGEM | ALBERTKANAAL | TS | 0 | 0 | 0 | 0 | 0 | 0
Fluvius Antwerpen | RANST | TS OELEGEM | SCHILDE | TS | -367 | 55.0225 | 55.0225 | 55.0225 | 55.0225 | 55.0225
Fluvius Antwerpen | RANST | TS OELEGEM | SCHOOLSTRAAT | TS | 0 | 0 | 0 | 0 | 0 | 0
Fluvius Antwerpen | SCHELLE | TS SCHELLE DORP B | PROVINCIE | TS | 0 | 0 | 0 | 0 | 0 | 0
Fluvius Antwerpen | SCHELLE | TS SCHELLE DORP B | TUINLEI | TS | 0 | 0 | 0 | 0 | 0 | 0
Fluvius Antwerpen | SCHELLE | TS SCHELLE DORP B | GAMSTERSTRAAT | TS | 0 | 0 | 0 | 0 | 0 | 0
Fluvius Antwerpen | SCHELLE | TS SCHELLE DORP B | SP STATIONSTRAAT C7 | TS | -203 | 55.163 | 55.163 | 55.163 | 55.163 | 55.163
Fluvius Antwerpen | SCHELLE | TS SCHELLE DORP B | WINDMOLENS WKK | TS | 0 | 0 | 0.0090778 | 0.018156 | 0.027233 | 0.036311
Fluvius Antwerpen | SCHELLE | TS SCHELLE DORP B | BOOMSESTEENWEG 2 | TS | 0 | 0 | 0 | 0 | 0 | 0
Fluvius Antwerpen | SCHELLE | TS SCHELLE DORP B | CEULEMANS | TS | 0 | 0 | 0 | 0 | 0 | 0
Fluvius Antwerpen | SCHELLE | TS SCHELLE DORP B | EERSTE MEISTRAAT | TS | 0 | 0 | 0 | 0 | 0 | 0
Fluvius Antwerpen | SCHELLE | TS SCHELLE DORP B | SP STATIONSTRAAT C2 | TS | -71.8355 | 20.7019 | 21.0904 | 21.479 | 21.8675 | 22.2561
Fluvius Antwerpen | SCHELLE | TS SCHELLE DORP B | ANTWERPSESTRAAT 1 | TS | 0 | 0 | 0 | 0 | 0 | 0
Fluvius Antwerpen | SCHELLE | TS SCHELLE DORP B | MOURIK | TS | -79.815 | 23.9685 | 24.4098 | 24.8511 | 25.2925 | 25.7338
Fluvius Antwerpen | SCHELLE | TS SCHELLE DORP B | ROMA SD05 | TS | -12.8432 | 3.3016 | 3.4172 | 3.5328 | 3.6484 | 3.7641
Fluvius Antwerpen | SCHELLE | TS SCHELLE DORP B | BOOMSESTEENWEG 1 | TS | -69.8355 | 20.1255 | 20.5141 | 20.9026 | 21.2912 | 21.6797
Fluvius Antwerpen | SCHELLE | TS SCHELLE DORP B | ANTWERPSESTRAAT 2 | TS | -129.3627 | 19.3947 | 19.5923 | 19.79 | 19.9876 | 20.1852
Fluvius Antwerpen | WOMMELGEM | TS WOMMELGEM | MINOS | TS | -151.7747 | 54.5952 | 54.641 | 54.6868 | 54.7327 | 54.7785
Fluvius Antwerpen | WOMMELGEM | TS WOMMELGEM | LITHOS | TS | 0 | 0 | 0 | 0 | 0 | 0
Fluvius Antwerpen | WOMMELGEM | TS WOMMELGEM | M.A.N. | TS | 0 | 0 | 0 | 0 | 0 | 0
Fluvius Antwerpen | WOMMELGEM | TS WOMMELGEM | DE LIJN 1 | TS | -178.4603 | 31.3638 | 31.3638 | 31.3638 | 31.3638 | 31.3638
Fluvius Antwerpen | WOMMELGEM | TS WOMMELGEM | WOMMELGEMSESTEENWEG C3 | TS | 0 | 0 | 0 | 0 | 0 | 0
Fluvius Antwerpen | WOMMELGEM | TS WOMMELGEM | SHOPPING 01 | TS | 0 | 0 | 0 | 0 | 0 | 0
Fluvius Antwerpen | WOMMELGEM | TS WOMMELGEM | DASSASTRAAT 1 | TS | 0 | 0 | 0 | 0 | 0 | 0
Fluvius Antwerpen | WOMMELGEM | TS WOMMELGEM | DASSASTRAAT 2 | TS | -40.3539 | 8.0708 | 8.2311 | 8.3915 | 8.5518 | 8.7122
Fluvius Antwerpen | WOMMELGEM | TS WOMMELGEM | BLIKSTRAAT 2 | TS | 0 | 0 | 0 | 0 | 0 | 0
Fluvius Antwerpen | WOMMELGEM | TS WOMMELGEM | SHOPPING 02 | TS | 0 | 0 | 0 | 0 | 0 | 0
Fluvius Antwerpen | WOMMELGEM | TS WOMMELGEM | E.CLAESLAAN | TS | 0 | 0 | 0.031741 | 0.063482 | 0.095222 | 0.12696
Fluvius Antwerpen | WOMMELGEM | TS WOMMELGEM | VAN PRAAG | TS | -6.5142 | 1.3028 | 1.3621 | 1.4214 | 1.4807 | 1.54
Fluvius Antwerpen | WOMMELGEM | TS WOMMELGEM | KOOPMAN | TS | -178.0603 | 31.2935 | 31.2935 | 31.2935 | 31.2935 | 31.2935
Fluvius Antwerpen | WOMMELGEM | TS WOMMELGEM | WOMMELGEMSESTEENWEG C2 | TS | 0 | 0 | 0 | 0 | 0 | 0
Fluvius Antwerpen | WOMMELGEM | TS WOMMELGEM | BELAIR | TS | 0 | 0 | 0 | 0 | 0 | 0
Fluvius Antwerpen | WOMMELGEM | TS WOMMELGEM | DE LIJN 2 | TS | -16.8111 | 6.0472 | 6.1596 | 6.2721 | 6.3845 | 6.497
Fluvius Antwerpen | WOMMELGEM | TS WOMMELGEM | AQUAFIN | TS | -83.2328 | 14.9699 | 15.2159 | 15.4619 | 15.7079 | 15.9539
Fluvius Antwerpen | WOMMELGEM | TS WOMMELGEM | STOKERIJSTRAAT | TS | -34.1539 | 5.1205 | 5.2407 | 5.3609 | 5.4811 | 5.6013
Fluvius Antwerpen | WOMMELGEM | TS WOMMELGEM | BLIKSTRAAT 1 | TS | 0 | 0 | 0.018433 | 0.036867 | 0.0553 | 0.073734
Fluvius Antwerpen | WOMMELGEM | TS WOMMELGEM | TERNESSELEI WOM | TS | 0 | 0 | 0 | 0 | 0 | 0
Fluvius Antwerpen | ZWIJNDRECHT | TS BURCHT | NEERSTRAAT | TS | -16.0852 | 7.7333 | 7.8998 | 8.0664 | 8.233 | 8.3995
Fluvius Antwerpen | ZWIJNDRECHT | TS BURCHT | ZUIVERINGSSTATION | TS | 0 | 0 | 0 | 0 | 0 | 0
Fluvius Antwerpen | ZWIJNDRECHT | TS BURCHT | YTONG | TS | -491.3388 | 73.664 | 73.7864 | 73.9088 | 74.0313 | 74.1537
Fluvius Antwerpen | ZWIJNDRECHT | TS BURCHT | DE LIJN 1 | TS | -490.5388 | 73.5441 | 73.6665 | 73.7889 | 73.9113 | 74.0337
Fluvius Antwerpen | ZWIJNDRECHT | TS BURCHT | DE LIJN 2 | TS | -25.0852 | 3.7609 | 3.8128 | 3.8648 | 3.9167 | 3.9687
Fluvius Antwerpen | ZWIJNDRECHT | TS BURCHT | DORP 1 | TS | -25.0852 | 5.017 | 5.0863 | 5.1556 | 5.2249 | 5.2942
Fluvius Antwerpen | ZWIJNDRECHT | TS BURCHT | DORP 2 | TS | 0 | 0 | 0 | 0 | 0 | 0
Fluvius Antwerpen | ZWIJNDRECHT | TS BURCHT | GENT | TS | 0 | 0 | 0 | 0 | 0 | 0
Fluvius Antwerpen | ZWIJNDRECHT | TS BURCHT | CENTRUM | TS | 0 | 0 | 0 | 0 | 0 | 0
Fluvius Antwerpen | ZWIJNDRECHT | TS BURCHT | LAMINOIR | TS | 0 | 0 | 0 | 0 | 0 | 0
Fluvius Antwerpen | ZWIJNDRECHT | TS BURCHT | PLAYWORLD | TS | -186 | 37.2 | 37.2 | 37.2 | 37.2 | 37.2
Fluvius Antwerpen | ZWIJNDRECHT | TS BURCHT | KRUIBEKE 1 | TS | -181 | 36.2 | 36.2 | 36.2 | 36.2 | 36.2
Fluvius Antwerpen | ZWIJNDRECHT | TS BURCHT | KRUIBEKE 2 | TS | -187 | 28.036 | 28.036 | 28.036 | 28.036 | 28.036
Fluvius Antwerpen | ZWIJNDRECHT | TS BURCHT | VELDSTRAAT 1 | TS | -181 | 27.1364 | 27.1364 | 27.1364 | 27.1364 | 27.1364
Fluvius Antwerpen | ZWIJNDRECHT | TS BURCHT | VELDSTRAAT 2 | TS | -78.9918 | 28.4143 | 28.4973 | 28.5803 | 28.6632 | 28.7462
Fluvius Antwerpen | ZWIJNDRECHT | TS BURCHT | KRAAIENHOF | TS | 0 | 0 | 0 | 0 | 0 | 0
Fluvius Antwerpen | ZWIJNDRECHT | TS BURCHT | CANADALAAN | TS | 0 | 0 | 0 | 0 | 0 | 0
Fluvius Antwerpen | SCHELLE | SP BIST AARTSELAAR | MAX & HADES | SP | 0 | 0 | 0 | 0 | 0 | 0
Fluvius Antwerpen | SCHELLE | SP BOOMSESTEENWEG | SMITS | SP | 0 | 0 | 0 | 0 | 0 | 0
Fluvius Antwerpen | SCHELLE | SP BOOMSESTEENWEG | VLUCHTENBURG | SP | 0 | 0 | 0 | 0 | 0 | 0
Fluvius Antwerpen | SCHELLE | SP BOOMSESTEENWEG | SKYCLIMBER | SP | 0 | 0 | 0.049707 | 0.099414 | 0.14912 | 0.19883
Fluvius Antwerpen | SCHELLE | SP BOOMSESTEENWEG | DE CEUNINCK | SP | 0 | 0 | 0 | 0 | 0 | 0
Fluvius Antwerpen | ANTWERPEN | SP TUNNEL RO | KOEPOORT | SP | 0 | 0 | 0 | 0 | 0 | 0
Fluvius Antwerpen | ANTWERPEN | SP TUNNEL RO | ALDEGONDIS | SP | 0 | 0 | 0 | 0 | 0 | 0
Fluvius Antwerpen | ANTWERPEN | SP TUNNEL RO | GULDENBERG | SP | 0 | 0 | 0 | 0 | 0 | 0
Fluvius Antwerpen | ANTWERPEN | SP TUNNEL RO | TAVENIER SC | SP | 0 | 0 | 0 | 0 | 0 | 0
Fluvius Antwerpen | ANTWERPEN | SP TUNNEL RO | BROUWERSVLIET | SP | 0 | 0 | 0 | 0 | 0 | 0
Fluvius Antwerpen | ANTWERPEN | SP ITALIELEI | DUBOIS | SP | 0 | 0 | 0 | 0 | 0 | 0
Fluvius Antwerpen | ANTWERPEN | SP ITALIELEI | ST.JANSPLEIN | SP | 0 | 0 | 0 | 0 | 0 | 0
Fluvius Antwerpen | ANTWERPEN | SP ITALIELEI | PAARDENMARKT | SP | 0 | 0 | 0 | 0 | 0 | 0
Fluvius Antwerpen | ANTWERPEN | SP ITALIELEI | FINANCIEN | SP | 0 | 0 | 0 | 0 | 0 | 0
Fluvius Antwerpen | ANTWERPEN | SP MAATSSTRAAT | ONDERWIJS | SP | 0 | 0 | 0 | 0 | 0 | 0
Fluvius Antwerpen | ANTWERPEN | SP MAATSSTRAAT | WILGEN | SP | 0 | 0 | 0 | 0 | 0 | 0
Fluvius Antwerpen | ANTWERPEN | SP MAATSSTRAAT | VLAG | SP | 0 | 0 | 0 | 0 | 0 | 0
Fluvius Antwerpen | ANTWERPEN | SP MAATSSTRAAT | ZOTHUIS | SP | 0 | 0 | 0 | 0 | 0 | 0
Fluvius Antwerpen | ANTWERPEN | SP MAATSSTRAAT | VELD | SP | 0 | 0 | 0 | 0 | 0 | 0
Fluvius Antwerpen | ANTWERPEN | SP ST VINCENTIUS 15KV | GIMV | SP | -2.5008 | 0.50017 | 0.50499 | 0.5098 | 0.51462 | 0.51944
Fluvius Antwerpen | ANTWERPEN | SP ST VINCENTIUS 15KV | ZIEKENHUIS | SP | 0 | 0 | 0 | 0 | 0 | 0
Fluvius Antwerpen | ANTWERPEN | SP ST VINCENTIUS 15KV | MOZARTSTR | SP | 0 | 0 | 0 | 0 | 0 | 0
Fluvius Antwerpen | ANTWERPEN | SP LUCHTBAL ANTWERPEN | RIETSCHOOR | SP | 0 | 0 | 0 | 0 | 0 | 0
Fluvius Antwerpen | ANTWERPEN | SP LUCHTBAL ANTWERPEN | BOSUIL | SP | 0 | 0 | 0 | 0 | 0 | 0
Fluvius Antwerpen | ANTWERPEN | SP GOEDE HOOP | VLAAMSE KAAI | SP | 0 | 0 | 0 | 0 | 0 | 0
Fluvius Antwerpen | ANTWERPEN | SP GOEDE HOOP | SINT JANSVLIET | SP | 0 | 0 | 0 | 0 | 0 | 0
Fluvius Antwerpen | ANTWERPEN | SP GOEDE HOOP | WAALSE KAAI | SP | 0 | 0 | 0 | 0 | 0 | 0
Fluvius Antwerpen | ANTWERPEN | SP GOEDE HOOP | MATHIEU | SP | 0 | 0 | 0 | 0 | 0 | 0
Fluvius Antwerpen | ANTWERPEN | SP GOEDE HOOP | ZWIJGER | SP | 0 | 0 | 0 | 0 | 0 | 0
Fluvius Antwerpen | ANTWERPEN | SP OPERAPLEIN | ANNEESSENSTRAAT | SP | 0 | 0 | 0 | 0 | 0 | 0
Fluvius Antwerpen | ANTWERPEN | SP OPERAPLEIN | PIJL | SP | 0 | 0 | 0 | 0 | 0 | 0
Fluvius Antwerpen | ANTWERPEN | SP OPERAPLEIN | ASTRIDPLAZA 2 | SP | 0 | 0 | 0 | 0 | 0 | 0
Fluvius Antwerpen | ANTWERPEN | SP OPERAPLEIN | HUYLIT HOTEL | SP | 0 | 0 | 0 | 0 | 0 | 0
Fluvius Antwerpen | ANTWERPEN | SP OPERAPLEIN | BELGACOM 1 | SP | 0 | 0 | 0 | 0 | 0 | 0
Fluvius Antwerpen | ANTWERPEN | SP MOONSSTRAAT | BALLAER | SP | 0 | 0 | 0 | 0 | 0 | 0
Fluvius Antwerpen | ANTWERPEN | SP MOONSSTRAAT | PALEIS | SP | 0 | 0 | 0 | 0 | 0 | 0
Fluvius Antwerpen | ANTWERPEN | SP MOONSSTRAAT | LANGE LOZANA | SP | 0 | 0 | 0 | 0 | 0 | 0
Fluvius Antwerpen | ZWIJNDRECHT | SP TUNNEL LINKER OEVE | STRAND | SP | 0 | 0 | 0 | 0 | 0 | 0
Fluvius Antwerpen | ZWIJNDRECHT | SP TUNNEL LINKER OEVE | IMALSO | SP | 0 | 0 | 0 | 0 | 0 | 0
Fluvius Antwerpen | ZWIJNDRECHT | SP TUNNEL LINKER OEVE | PRE METRO | SP | -77.3856 | 31.8459 | 32.279 | 32.712 | 33.1451 | 33.5781
Fluvius Antwerpen | ANTWERPEN | SP VOSSESCHIJNSTRAAT | STRAATSBURGDOK | SP | 0 | 0 | 0 | 0 | 0 | 0
Fluvius Antwerpen | ANTWERPEN | SP VOSSESCHIJNSTRAAT | KATTENDIJK BADBOOT | SP | -30.1964 | 12.4265 | 12.6415 | 12.8565 | 13.0715 | 13.2865
Fluvius Antwerpen | ANTWERPEN | SP VOSSESCHIJNSTRAAT | KOTTERSTRAAT DIESELSERV | SP | -84.1391 | 34.6251 | 35.1207 | 35.6163 | 36.1119 | 36.6074
Fluvius Antwerpen | ANTWERPEN | SP VOSSESCHIJNSTRAAT | VOSSESCHIJN ABC | SP | 0 | 0 | 0 | 0 | 0 | 0
Fluvius Antwerpen | ANTWERPEN | SP VOSSESCHIJNSTRAAT | RIGASTRAAT FLUVIUS | SP | -228.8424 | 94.1738 | 95.351 | 96.5282 | 97.7054 | 98.8825
Fluvius Antwerpen | ANTWERPEN | SP VOSSESCHIJNSTRAAT | MERANTISTRAAT DE LIJN | SP | 0 | 0 | 0 | 0 | 0 | 0
Fluvius Antwerpen | ANTWERPEN | SP WILMARSDONKSTEENWEG | WILMARSDONK 4 | SP | -13.9589 | 6.0956 | 6.3181 | 6.5405 | 6.763 | 6.9855
Fluvius Antwerpen | ANTWERPEN | SP WILMARSDONKSTEENWEG | ROSTOCK ABT 320 | SP | 0 | 0 | 0 | 0 | 0 | 0
Fluvius Antwerpen | ANTWERPEN | SP WILMARSDONKSTEENWEG | VOSSESCHIJN BNFW | SP | -3.3268 | 1.0872 | 1.1629 | 1.2385 | 1.3142 | 1.3899
Fluvius Antwerpen | ANTWERPEN | SP WILMARSDONKSTEENWEG | LUITHAGEN NOVANATIE | SP | -92.6659 | 30.283 | 30.7522 | 31.2214 | 31.6906 | 32.1599
Fluvius Antwerpen | ANTWERPEN | SP WILMARSDONKSTEENWEG | LUITHAGEN INSPECTORADE | SP | -0.49284 | 0.20282 | 0.24856 | 0.29431 | 0.34005 | 0.3858
Fluvius Antwerpen | ANTWERPEN | SP WILMARSDONKSTEENWEG | THORNTON POA | SP | -291 | 97.3244 | 97.3244 | 97.3244 | 97.3244 | 97.3244
Fluvius Antwerpen | ANTWERPEN | SP WILMARSDONKSTEENWEG | ZANDVOORT BOORTMALT | SP | 0 | 0 | 0 | 0 | 0 | 0
Fluvius Antwerpen | ANTWERPEN | SP WILMARSDONKSTEENWEG | ROSTOCK ABT 316 | SP | 0 | 0 | 0 | 0 | 0 | 0
Fluvius Antwerpen | ANTWERPEN | SP WILMARSDONKSTEENWEG | BLAUWE WEG NN | SP | 0 | 0 | 0 | 0 | 0 | 0
Fluvius Antwerpen | ANTWERPEN | SP WILMARSDONKSTEENWEG | MANHEIM BNFW | SP | 0 | 0 | 0 | 0 | 0 | 0
Fluvius Antwerpen | ANTWERPEN | SP WILMARSDONKSTEENWEG | LUBECK BNFW | SP | 0 | 0 | 0 | 0 | 0 | 0
Fluvius Antwerpen | ANTWERPEN | SP WILMARSDONKSTEENWEG | HENRI FORD INFRABEL | SP | 0 | 0 | 0 | 0 | 0 | 0
Fluvius Antwerpen | ANTWERPEN | SP WILMARSDONKSTEENWEG | VOSSESCHIJN NOELLE | SP | 0 | 0 | 0 | 0 | 0 | 0
Fluvius Antwerpen | ANTWERPEN | SP WILMARSDONKSTEENWEG | VOSSESCHIJN BELGACOM | SP | 0 | 0 | 0 | 0 | 0 | 0
Fluvius Antwerpen | ANTWERPEN | SP WILMARSDONKSTEENWEG | LUBECK VOLLERS | SP | -260.7263 | 87.1994 | 88.3872 | 89.5751 | 90.7629 | 91.9507
Fluvius Antwerpen | ANTWERPEN | SP WILMARSDONKSTEENWEG | GOTENBORG VERBERT | SP | 0 | 0 | 0 | 0 | 0 | 0
Fluvius Antwerpen | ANTWERPEN | SP WILMARSDONKSTEENWEG | MANHEIM MARITIME | SP | -200.721 | 67.1308 | 67.1308 | 67.1308 | 67.1308 | 67.1308
Fluvius Antwerpen | ANTWERPEN | SP WILMARSDONKSTEENWEG | LEON BONNET VLEEMO | SP | 0 | 0 | 0 | 0 | 0 | 0
Fluvius Antwerpen | ANTWERPEN | SP KORTE WIELENSTRAAT | VOSSESCHIJN SKB | SP | 0 | 0 | 0 | 0 | 0 | 0
Fluvius Antwerpen | ANTWERPEN | SP KORTE WIELENSTRAAT | NOORDER FLUVIUS | SP | -168.4568 | 115.3814 | 116.9041 | 118.4269 | 119.9496 | 121.4724
Fluvius Antwerpen | ANTWERPEN | SP KORTE WIELENSTRAAT | NOORDER MOLENBERG | SP | -3.4875 | 1.1397 | 1.1948 | 1.2499 | 1.305 | 1.3601
Fluvius Antwerpen | ANTWERPEN | SP KORTE WIELENSTRAAT | VOSSESCHIJN EUROPORT | SP | 0 | 0 | 0 | 0 | 0 | 0
Fluvius Antwerpen | ANTWERPEN | SP KORTE WIELENSTRAAT | NOORDER ELEKTROPART | SP | 0 | 0 | 0 | 0 | 0 | 0
Fluvius Antwerpen | ANTWERPEN | SP KORTE WIELENSTRAAT | NOORDER CENTRALAUTO | SP | -451.1635 | 84.3296 | 85.3837 | 86.4379 | 87.492 | 88.5461
Fluvius Antwerpen | ANTWERPEN | SP KORTE WIELENSTRAAT | KORTE WIELESTRAAT 1 | SP | 0 | 0 | 0 | 0 | 0 | 0
Fluvius Antwerpen | ANTWERPEN | TS LILLO | SCHELDELAAN LILLOBRUG | SP | 0 | 0 | 0 | 0 | 0 | 0
Fluvius Antwerpen | ANTWERPEN | TS LILLO | FLUXIS C1 | SP | 0 | 0 | 0 | 0 | 0 | 0
Fluvius Antwerpen | ANTWERPEN | SP DE BOSSCHAERTSTRAAT | KRUISHOF | SP | 0 | 0 | 0 | 0 | 0 | 0
Fluvius Antwerpen | ANTWERPEN | SP DE BOSSCHAERTSTRAAT | BERENDRECHTSTRAAT | SP | 0 | 0 | 0 | 0 | 0 | 0
Fluvius Antwerpen | ANTWERPEN | SP DE BOSSCHAERTSTRAAT | ZORGCENTRUM | SP | 0 | 0 | 0 | 0 | 0 | 0
Fluvius Antwerpen | ANTWERPEN | SP DE BOSSCHAERTSTRAAT | BOOMSESTEENWEG | SP | 0 | 0 | 0 | 0 | 0 | 0
Fluvius Antwerpen | ANTWERPEN | SP DE BOSSCHAERTSTRAAT | PIUS X | SP | 0 | 0 | 0 | 0 | 0 | 0
Fluvius Antwerpen | ANTWERPEN | SP DE BOSSCHAERTSTRAAT | DE BOSSCHAERTSTRAAT | SP | 0 | 0 | 0 | 0 | 0 | 0
Fluvius Antwerpen | ANTWERPEN | SP DE VELDEKENS 1 | NIRVANA | SP | 0 | 0 | 0 | 0 | 0 | 0
Fluvius Antwerpen | ANTWERPEN | SP DE VELDEKENS 1 | VAN SULLSTRAAT | SP | 0 | 0 | 0 | 0 | 0 | 0
Fluvius Antwerpen | ANTWERPEN | SP DE VELDEKENS 1 | LUS 1 | SP | 0 | 0 | 0 | 0 | 0 | 0
Fluvius Antwerpen | ANTWERPEN | SP ANHYP | VERBINDING | SP | 0 | 0 | 0 | 0 | 0 | 0
Fluvius Antwerpen | ANTWERPEN | SP ANHYP | ACADEMIE | SP | 0 | 0 | 0 | 0 | 0 | 0
Fluvius Antwerpen | ANTWERPEN | SP ANHYP | GION | SP | 0 | 0 | 0 | 0 | 0 | 0
Fluvius Antwerpen | ANTWERPEN | SP ANHYP | PASTOOR | SP | 0 | 0 | 0 | 0 | 0 | 0
Fluvius Antwerpen | ANTWERPEN | SP BOUWENSSTRAAT | RAAF | SP | 0 | 0 | 0 | 0 | 0 | 0
Fluvius Antwerpen | ANTWERPEN | SP BOUWENSSTRAAT | KATTEBERG | SP | 0 | 0 | 0 | 0 | 0 | 0
Fluvius Antwerpen | ANTWERPEN | SP BOUWENSSTRAAT | PRINS LEOPOLD | SP | 0 | 0 | 0 | 0 | 0 | 0
Fluvius Antwerpen | ANTWERPEN | SP BOUWENSSTRAAT | LANGE LEEM | SP | 0 | 0 | 0 | 0 | 0 | 0
Fluvius Antwerpen | WOMMELGEM | SP DE BORREKENS | TE BOELAERPARK | SP | 0 | 0 | 0 | 0 | 0 | 0
Fluvius Antwerpen | ANTWERPEN | SP MESSINGSTRAAT | FR. MESSINGSTRAAT | SP | 0 | 0 | 0 | 0 | 0 | 0
Fluvius Antwerpen | ANTWERPEN | SP MESSINGSTRAAT | TER HEYDELAAN | SP | 0 | 0 | 0 | 0 | 0 | 0
Fluvius Antwerpen | WOMMELGEM | SP DASSASTRAAT | HERENTALSEBAAN | SP | 0 | 0 | 0 | 0 | 0 | 0
Fluvius Antwerpen | WOMMELGEM | SP DASSASTRAAT | O.L.V. MIDDELARES | SP | 0 | 0 | 0 | 0 | 0 | 0
Fluvius Antwerpen | WOMMELGEM | SP DASSASTRAAT | BOTERLAARBAAN | SP | 0 | 0 | 0 | 0 | 0 | 0
Fluvius Antwerpen | WOMMELGEM | SP DASSASTRAAT | FRANCKSTRAAT | SP | 0 | 0 | 0 | 0 | 0 | 0
Fluvius Antwerpen | WOMMELGEM | SP DASSASTRAAT | DASSASTRAAT | SP | 0 | 0 | 0 | 0 | 0 | 0
Fluvius Antwerpen | ANTWERPEN | SP MERKSEMSESTWG | BISSCHOPPENHOFLAAN | SP | -31.3656 | 11.2826 | 11.4587 | 11.6348 | 11.8109 | 11.987
Fluvius Antwerpen | ANTWERPEN | SP MERKSEMSESTWG | BELCROWNLAAN | SP | 0 | 0 | 0 | 0 | 0 | 0
Fluvius Antwerpen | ANTWERPEN | SP MERKSEMSESTWG | BISTHOVENLEI | SP | 0 | 0 | 0 | 0 | 0 | 0
Fluvius Antwerpen | ANTWERPEN | SP MERKSEMSESTWG | CONFORTALEI | SP | 0 | 0 | 0 | 0 | 0 | 0
Fluvius Antwerpen | ANTWERPEN | SP MERKSEMSESTWG | ASMA | SP | 0 | 0 | 0 | 0 | 0 | 0
Fluvius Antwerpen | ANTWERPEN | SP MERKSEMSESTWG | SPORTPALEIS | SP | 0 | 0 | 0 | 0 | 0 | 0
Fluvius Antwerpen | ANTWERPEN | SP MERKSEMSESTWG | ZUIVERINGSTATION | SP | 0 | 0 | 0 | 0 | 0 | 0
Fluvius Antwerpen | ANTWERPEN | SP MERKSEMSESTWG | EANDIS | SP | 0 | 0 | 0 | 0 | 0 | 0
Fluvius Antwerpen | ANTWERPEN | SP MERKSEMSESTWG | TWEEMONTSTRAAT | SP | 0 | 0 | 0 | 0 | 0 | 0
Fluvius Antwerpen | ANTWERPEN | SP MERKSEMSESTWG | KERKEVELD | SP | 0 | 0 | 0 | 0 | 0 | 0
Fluvius Antwerpen | ANTWERPEN | SP MERKSEMSESTWG | F.MESSINGSTRAAT | SP | 0 | 0 | 0 | 0 | 0 | 0
Fluvius Antwerpen | WOMMELGEM | SP HERENTALSEBAAN 286 | HERENTALSEBAAN | SP | 0 | 0 | 0 | 0 | 0 | 0
Fluvius Antwerpen | WOMMELGEM | SP HERENTALSEBAAN 286 | KORT ST ROCHUSSTR | SP | 0 | 0 | 0 | 0 | 0 | 0
Fluvius Antwerpen | WOMMELGEM | SP HERENTALSEBAAN 286 | GEM.BEROEPSSCHOOL | SP | 0 | 0 | 0 | 0 | 0 | 0
Fluvius Antwerpen | ANTWERPEN | SP NSB STRAAT | SCHOONBROEK | SP | 0 | 0 | 0 | 0 | 0 | 0
Fluvius Antwerpen | ANTWERPEN | SP NSB STRAAT | DIJK | SP | 0 | 0 | 0 | 0 | 0 | 0
Fluvius Antwerpen | ANTWERPEN | SP NSB STRAAT | DRIEHOEK | SP | 0 | 0 | 0 | 0 | 0 | 0
Fluvius Antwerpen | ANTWERPEN | SP TRAM TERMINUS | P11017 FEEDER 4 | SP | 0 | 0 | 0 | 0 | 0 | 0
Fluvius Antwerpen | ANTWERPEN | SP TRAM TERMINUS | P11007 FEEDER 1 | SP | 0 | 0 | 0 | 0 | 0 | 0
Fluvius Antwerpen | ANTWERPEN | SP TRAM TERMINUS | RITHO-PAUWENLN | SP | 0 | 0 | 0 | 0 | 0 | 0
Fluvius Antwerpen | ANTWERPEN | SP KAPELSTRAAT | POLDER 1 | SP | 0 | 0 | 0 | 0 | 0 | 0
Fluvius Antwerpen | ANTWERPEN | SP KAPELSTRAAT | KAPELSTRAAT | SP | -0.77943 | 0.24433 | 0.32419 | 0.40405 | 0.4839 | 0.56376
Fluvius Antwerpen | ANTWERPEN | SP KAPELSTRAAT | POLDER 2 | SP | 0 | 0 | 0 | 0 | 0 | 0
Fluvius Antwerpen | ANTWERPEN | TS LILLO | SCHELDELAAN MOOW | SP | 0 | 0 | 0 | 0 | 0 | 0
Fluvius Antwerpen | ANTWERPEN | TS LILLO | SCHELDELAAN VOPAK | SP | 0 | 0 | 0 | 0 | 0 | 0
Fluvius Antwerpen | ANTWERPEN | TS LILLO | SCHELDELAAN FLUVIUS | SP | 0 | 0 | 0 | 0 | 0 | 0
Fluvius Antwerpen | ANTWERPEN | SP ANTWERPSEBAAN | BEVRIJDINGSDOK MSC | SP | 0 | 0 | 0 | 0 | 0 | 0
Fluvius Antwerpen | ANTWERPEN | SP ANTWERPSEBAAN | ANTWERPSEBAAN 2 | SP | -7.633 | 2.4944 | 2.6612 | 2.828 | 2.9948 | 3.1616
Fluvius Antwerpen | ANTWERPEN | SP ANTWERPSEBAAN | BLAUWHOEF REGIE | SP | -599.1631 | 111.9931 | 99.0976 | 86.2022 | 73.3067 | 60.4112
Fluvius Antwerpen | ANTWERPEN | SP ANTWERPSEBAAN | VLEEMO ANTWERPSEBAAN | SP | -50.5213 | 16.5102 | 16.7403 | 16.9704 | 17.2005 | 17.4305
Fluvius Antwerpen | ANTWERPEN | SP ANTWERPSEBAAN | KRUISWEG VLS | SP | 0 | 0 | 0 | 0 | 0 | 0
Fluvius Antwerpen | ANTWERPEN | SP ANTWERPSEBAAN | BEVRIJDINGSDOK POA | SP | 0 | 0 | 0 | 0 | 0 | 0
Fluvius Antwerpen | ANTWERPEN | SP ANTWERPSEBAAN | BLAUWHOEF LILLOBRUG | SP | 0 | 0 | 0 | 0 | 0 | 0
Fluvius Antwerpen | ANTWERPEN | SP ANTWERPSEBAAN | BEVRIJDINGSDOK FLUVIUS | SP | -81.7284 | 35.6893 | 36.1747 | 36.6601 | 37.1455 | 37.6309
Fluvius Antwerpen | ANTWERPEN | SP ANTWERPSEBAAN | KRUISWEG CWT | SP | -139 | 45.4248 | 45.4248 | 45.4248 | 45.4248 | 45.4248
Fluvius Antwerpen | ANTWERPEN | SP ANTWERPSEBAAN | VLEEMO TIJSMANS | SP | 0 | 0 | 0 | 0 | 0 | 0
Fluvius Antwerpen | ANTWERPEN | SP ANTWERPSEBAAN | MOERSTRAAT3 | SP | 0 | 0 | 0 | 0 | 0 | 0
Fluvius Antwerpen | ANTWERPEN | TS STRAAL | METROPOOL | SP | -12.8017 | 3.6893 | 3.7565 | 3.8238 | 3.8911 | 3.9584
Fluvius Antwerpen | ANTWERPEN | TS STRAAL | ZWEMBAD | SP | 0 | 0 | 0 | 0 | 0 | 0
Fluvius Antwerpen | ANTWERPEN | TS STRAAL | CAMILIA | SP | 0 | 0 | 0 | 0 | 0 | 0
Fluvius Antwerpen | ANTWERPEN | TS STRAAL | PARK | SP | 0 | 0 | 0 | 0 | 0 | 0
Fluvius Antwerpen | ANTWERPEN | TS STRAAL | STRAAL | SP | 0 | 0 | 0 | 0 | 0 | 0
Fluvius Antwerpen | ANTWERPEN | TS STRAAL | PLETTERIJ | SP | -40.111 | 11.5594 | 11.6942 | 11.829 | 11.9638 | 12.0986
Fluvius Antwerpen | ANTWERPEN | TS STRAAL | TRUYENS | SP | 0 | 0 | 0 | 0 | 0 | 0
Fluvius Antwerpen | ANTWERPEN | TS STRAAL | GALJOEN | SP | 0 | 0 | 0 | 0 | 0 | 0
Fluvius Antwerpen | ANTWERPEN | SP MAANTJESSTEENWEG | LAAGLAND | SP | 0 | 0 | 0 | 0 | 0 | 0
Fluvius Antwerpen | ANTWERPEN | SP LAARSEBAAN. | GROENENDAALLAAN | SP | 0 | 0 | 0 | 0 | 0 | 0
Fluvius Antwerpen | ANTWERPEN | SP LAARSEBAAN. | GLIMMEN | SP | 0 | 0 | 0 | 0 | 0 | 0
Fluvius Antwerpen | ANTWERPEN | SP LAARSEBAAN. | KOREN | SP | 0 | 0 | 0 | 0 | 0 | 0
Fluvius Antwerpen | ANTWERPEN | SP BIST WILRIJK | VUURMOLEN | SP | 0 | 0 | 0 | 0 | 0 | 0
Fluvius Antwerpen | ANTWERPEN | SP BIST WILRIJK | STUDENT | SP | 0 | 0 | 0 | 0 | 0 | 0
Fluvius Antwerpen | ANTWERPEN | SP BIST WILRIJK | HEISTRAAT | SP | 0 | 0 | 0 | 0 | 0 | 0
Fluvius Antwerpen | ANTWERPEN | SP BIST WILRIJK | ST. CAMILLUS | SP | 0 | 0 | 0 | 0 | 0 | 0
Fluvius Antwerpen | ANTWERPEN | SP BIST WILRIJK | WELLENS | SP | 0 | 0 | 0 | 0 | 0 | 0
Fluvius Antwerpen | ANTWERPEN | SP BIST WILRIJK | ZWEMBAD | SP | 0 | 0 | 0 | 0 | 0 | 0
Fluvius Antwerpen | ANTWERPEN | SP BIST WILRIJK | ST BAVO | SP | 0 | 0 | 0 | 0 | 0 | 0
Fluvius Antwerpen | ANTWERPEN | SP HET LEEG | KRIJGSBAAN | SP | 0 | 0 | 0 | 0 | 0 | 0
Fluvius Antwerpen | ANTWERPEN | SP HET LEEG | AUTOSTAD | SP | -16.7196 | 8.8934 | 9.1016 | 9.3098 | 9.5179 | 9.7261
Fluvius Antwerpen | ANTWERPEN | SP HET LEEG | WANNINKHOVE | SP | -22.2955 | 8.02 | 8.1616 | 8.3032 | 8.4448 | 8.5864
Fluvius Antwerpen | ANTWERPEN | SP GROENSTRAAT WILR | CIEB | SP | -123.5234 | 44.4329 | 45.0868 | 45.7407 | 46.3947 | 47.0486
Fluvius Antwerpen | ANTWERPEN | SP GROENSTRAAT WILR | BIOTIM | SP | 0 | 0 | 0 | 0 | 0 | 0
Fluvius Antwerpen | ANTWERPEN | TS WILRIJK | SP DE BOSSCHAERTSTR. R2 | SP | 0 | 0 | 0 | 0 | 0 | 0
Fluvius Antwerpen | ANTWERPEN | TS WILRIJK | SP TRAMTERMINUS R1 | SP | 0 | 0 | 0 | 0 | 0 | 0
Fluvius Antwerpen | ANTWERPEN | TS WILRIJK | EINSTEINLAAN | SP | 0 | 0 | 0 | 0 | 0 | 0
Fluvius Antwerpen | ANTWERPEN | SP ZWALUWENLAAN | GB | SP | 0 | 0 | 0 | 0 | 0 | 0
Fluvius Antwerpen | ANTWERPEN | SP ZWALUWENLAAN | STER | SP | 0 | 0 | 0 | 0 | 0 | 0
Fluvius Antwerpen | ANTWERPEN | SP KRUISHOFSTRAAT | NACHTEGAAL | SP | 0 | 0 | 0 | 0 | 0 | 0
Fluvius Antwerpen | ZWIJNDRECHT | SP VELDSTRAAT BEVEREN | SCHAARBEEKSTRAAT | SP | 0 | 0 | 0 | 0 | 0 | 0
Fluvius Antwerpen | ZWIJNDRECHT | SP VELDSTRAAT BEVEREN | PRIEMSTRAAT | SP | 0 | 0 | 0 | 0 | 0 | 0
Fluvius Antwerpen | ZWIJNDRECHT | SP VELDSTRAAT BEVEREN | VELDSTRAAT 2 | SP | 0 | 0 | 0 | 0 | 0 | 0
Fluvius Antwerpen | ZWIJNDRECHT | SP VELDSTRAAT BEVEREN | WILDE HAAN | SP | -2.9513 | 2.0215 | 2.0827 | 2.1439 | 2.2051 | 2.2664
Fluvius Antwerpen | ZWIJNDRECHT | SP VELDSTRAAT BEVEREN | KRUIBEKE STEENWEG | SP | -71 | 60.1695 | 60.1695 | 60.1695 | 60.1695 | 60.1695
Fluvius Antwerpen | ZWIJNDRECHT | SP VELDSTRAAT BEVEREN | WINNINGENSTRAAT | SP | -12 | 6.383 | 6.383 | 6.383 | 6.383 | 6.383
Fluvius Antwerpen | ZWIJNDRECHT | SP VELDSTRAAT BEVEREN | HOLLESTRAAT | SP | -263 | 52.6 | 52.6 | 52.6 | 52.6 | 52.6
Fluvius Antwerpen | ZWIJNDRECHT | SP VELDSTRAAT BEVEREN | TOMALINE | SP | 0 | 0 | 0 | 0 | 0 | 0
Fluvius Antwerpen | ZWIJNDRECHT | SP VELDSTRAAT BEVEREN | OV E17 | SP | -106 | 38.1295 | 38.1295 | 38.1295 | 38.1295 | 38.1295
Fluvius Antwerpen | ZWIJNDRECHT | SP VELDSTRAAT BEVEREN | ZWALUWBEEK | SP | 0 | 0 | 0 | 0 | 0 | 0
Fluvius Antwerpen | MORTSEL | SP VREMDESESTEENWEG | VREMDESESTEENWEG | SP | 0 | 0 | 0 | 0 | 0 | 0
Fluvius Antwerpen | MORTSEL | SP VREMDESESTEENWEG | H.VERRIESTS | SP | 0 | 0 | 0 | 0 | 0 | 0
Fluvius Antwerpen | MORTSEL | SP VREMDESESTEENWEG | PROVINCIALESTEENWEG | SP | -288 | 53.8318 | 53.8318 | 53.8318 | 53.8318 | 53.8318
Fluvius Antwerpen | SCHELLE | SP ANTWERPSESTR BOOM | VREDE | SP | -71 | 21.3213 | 21.3213 | 21.3213 | 21.3213 | 21.3213
Fluvius Antwerpen | SCHELLE | SP ANTWERPSESTR BOOM | WDP | SP | 0 | 0 | 0 | 0 | 0 | 0
Fluvius Antwerpen | SCHELLE | SP ANTWERPSESTR BOOM | CENTRUM | SP | 0 | 0 | 0 | 0 | 0 | 0
Fluvius Antwerpen | SCHELLE | SP ANTWERPSESTR BOOM | FR. DE SCHUTTERLAAN | SP | 0 | 0 | 0 | 0 | 0 | 0
Fluvius Antwerpen | SCHELLE | SP ANTWERPSESTR BOOM | VELODROOMSTRAAT | SP | 0 | 0 | 0 | 0 | 0 | 0
Fluvius Antwerpen | SCHELLE | SP GAMSTERSTRAAT | CARDIJNSTRAAT | SP | 0 | 0 | 0 | 0 | 0 | 0
Fluvius Antwerpen | SCHELLE | SP GAMSTERSTRAAT | DE SCHORRE | SP | 0 | 0 | 0 | 0 | 0 | 0
Fluvius Antwerpen | SCHELLE | SP GAMSTERSTRAAT | KATELIJNESTRAAT | SP | 0 | 0 | 0 | 0 | 0 | 0
Fluvius Antwerpen | SCHELLE | SP GAMSTERSTRAAT | ALMECON RUMST | SP | 0 | 0 | 0 | 0 | 0 | 0
Fluvius Antwerpen | SCHELLE | SP CENTRUM BOOM | BLAUWSTRAAT | SP | 0 | 0 | 0 | 0 | 0 | 0
Fluvius Antwerpen | SCHELLE | SP CENTRUM BOOM | BRANDSTRAAT | SP | 0 | 0 | 0 | 0 | 0 | 0
Fluvius Antwerpen | MORTSEL | SP FRANS BEIRENSLAAN | FORT 2 | SP | -55 | 44 | 44 | 44 | 44 | 44
Fluvius Antwerpen | MORTSEL | SP FRANS BEIRENSLAAN | BROUWERSHOEK | SP | 0 | 0 | 0 | 0 | 0 | 0
Fluvius Antwerpen | ANTWERPEN | SP MARIABURG | ZWEMDOK | SP | 0 | 0 | 0 | 0 | 0 | 0
Fluvius Antwerpen | ANTWERPEN | SP MARIABURG | ANNA | SP | 0 | 0 | 0 | 0 | 0 | 0
Fluvius Antwerpen | ANTWERPEN | SP MARIABURG | DE RIDDER | SP | 0 | 0 | 0 | 0 | 0 | 0
Fluvius Antwerpen | ANTWERPEN | SP MARIABURG | SPOOR | SP | 0 | 0 | 0 | 0 | 0 | 0
Fluvius Antwerpen | ANTWERPEN | SP MARIABURG | HENRI | SP | 0 | 0 | 0 | 0 | 0 | 0
Fluvius Antwerpen | ANTWERPEN | SP CENTRUM BRASSCHAAT | ELSHOUT | SP | -5.1803 | 1.8634 | 1.9474 | 2.0314 | 2.1153 | 2.1993
Fluvius Antwerpen | ANTWERPEN | SP CENTRUM BRASSCHAAT | MAGDALENA | SP | 0 | 0 | 0 | 0 | 0 | 0
Fluvius Antwerpen | ANTWERPEN | SP CENTRUM BRASSCHAAT | GB BREDABAAN | SP | 0 | 0 | 0 | 0 | 0 | 0
Fluvius Antwerpen | BRECHT | SP BETHANIELEI | BOSSCHAERS | SP | 0 | 0 | 0 | 0 | 0 | 0
Fluvius Antwerpen | BRECHT | SP BETHANIELEI | BETHANIE | SP | 0 | 0 | 0 | 0 | 0 | 0
Fluvius Antwerpen | BRECHT | SP BETHANIELEI | ZILVERBERK | SP | 0 | 0 | 0 | 0 | 0 | 0
Fluvius Antwerpen | BRECHT | SP BETHANIELEI | JAGER | SP | 0 | 0 | 0 | 0 | 0 | 0
Fluvius Antwerpen | BRECHT | SP BETHANIELEI | DRIEHOEK | SP | 0 | 0 | 0 | 0 | 0 | 0
Fluvius Antwerpen | ANTWERPEN | SP VERHOEVENLEI | BREDA | SP | 0 | 0 | 0 | 0 | 0 | 0
Fluvius Antwerpen | ANTWERPEN | SP VERHOEVENLEI | DUBOIS | SP | 0 | 0 | 0 | 0 | 0 | 0
Fluvius Antwerpen | ANTWERPEN | SP VERHOEVENLEI | PEERDSBOS | SP | 0 | 0 | 0 | 0 | 0 | 0
Fluvius Antwerpen | ANTWERPEN | SP VERHOEVENLEI | LEOPOLD | SP | 0 | 0 | 0 | 0 | 0 | 0
Fluvius Antwerpen | ANTWERPEN | SP VERHOEVENLEI | LEMME | SP | -44 | 31.6547 | 31.6547 | 31.6547 | 31.6547 | 31.6547
Fluvius Antwerpen | BRECHT | SP SCHIPPERSDREEF | TILBURGLAAN | SP | 0 | 0 | 0 | 0 | 0 | 0
Fluvius Antwerpen | BRECHT | SP SCHIPPERSDREEF | DE GROENE LINDEN | SP | -0.12901 | 0.04418 | 0.075428 | 0.10668 | 0.13792 | 0.16917
Fluvius Antwerpen | BRECHT | SP SCHIPPERSDREEF | MORTELSTRAAT | SP | 0 | 0 | 0 | 0 | 0 | 0
Fluvius Antwerpen | BRECHT | SP SCHIPPERSDREEF | TERHEIDELAAN | SP | 0 | 0 | 0 | 0 | 0 | 0
Fluvius Antwerpen | BRECHT | SP SCHIPPERSDREEF | HOEKSTRAAT | SP | 0 | 0 | 0 | 0 | 0 | 0
Fluvius Antwerpen | BRECHT | SP SCHIPPERSDREEF | SOLVIJNSTRAAT | SP | -12.1598 | 4.1643 | 4.2823 | 4.4003 | 4.5183 | 4.6364
Fluvius Antwerpen | BRECHT | SP SCHIPPERSDREEF | ABDIJLAAN | SP | -29.195 | 16.1298 | 16.4029 | 16.6759 | 16.949 | 17.222
Fluvius Antwerpen | BRECHT | SP BRECHTSEBAAN | BERKENLAAN | SP | 0 | 0 | 0 | 0 | 0 | 0
Fluvius Antwerpen | BRECHT | SP BRECHTSEBAAN | HANDELSLEI | SP | 0 | 0 | 0 | 0 | 0 | 0
Fluvius Antwerpen | BRECHT | SP BRECHTSEBAAN | KEMPHAANLAAN | SP | 0 | 0 | 0 | 0 | 0 | 0
Fluvius Antwerpen | BRECHT | SP BRECHTSEBAAN | HEROPBEURING | SP | 0 | 0 | 0 | 0 | 0 | 0
Fluvius Antwerpen | BRECHT | SP BRECHTSEBAAN | DELHAIZE | SP | -164.6425 | 59.2239 | 59.3656 | 59.5072 | 59.6488 | 59.7904
Fluvius Antwerpen | LIER | SP WOUWENDONK | NOPRI | SP | 0 | 0 | 0 | 0 | 0 | 0
Fluvius Antwerpen | LIER | SP WOUWENDONK | KILIAAN | SP | 0 | 0 | 0 | 0 | 0 | 0
Fluvius Antwerpen | DUFFEL | SP STANDPLAATS | BOEYNAEMS | SP | 0 | 0 | 0 | 0 | 0 | 0
Fluvius Antwerpen | DUFFEL | SP STANDPLAATS | KEUKEN | SP | -16 | 7.6923 | 7.6923 | 7.6923 | 7.6923 | 7.6923
Fluvius Antwerpen | DUFFEL | SP STANDPLAATS | STATION | SP | 0 | 0 | 0 | 0 | 0 | 0
Fluvius Antwerpen | DUFFEL | SP PROVINCIESTRAAT | JACOB | SP | -86 | 61.8705 | 61.8705 | 61.8705 | 61.8705 | 61.8705
Fluvius Antwerpen | DUFFEL | SP PROVINCIESTRAAT | STRAATJESBOSSEN | SP | -68 | 13.6 | 13.6 | 13.6 | 13.6 | 13.6
Fluvius Antwerpen | DUFFEL | SP PROVINCIESTRAAT | ITTERBEEK | SP | -81 | 38.9423 | 38.9423 | 38.9423 | 38.9423 | 38.9423
Fluvius Antwerpen | DUFFEL | SP PROVINCIESTRAAT | RAF | SP | -3.666 | 1.95 | 2.0656 | 2.1811 | 2.2967 | 2.4122
Fluvius Antwerpen | DUFFEL | SP OUDE LIERSEBAAN | NIJVERHEID | SP | -132.8895 | 70.6859 | 70.71 | 70.7342 | 70.7583 | 70.7825
Fluvius Antwerpen | DUFFEL | SP OUDE LIERSEBAAN | NIJL | SP | -316 | 78.4119 | 78.4119 | 78.4119 | 78.4119 | 78.4119
Fluvius Antwerpen | LIER | SP EUSTER | BEEKSTRAAT | SP | -350 | 52.4738 | 52.4738 | 52.4738 | 52.4738 | 52.4738
Fluvius Antwerpen | LIER | SP EUSTER | DONDERHEIDE 1 | SP | -75 | 14.0187 | 14.0187 | 14.0187 | 14.0187 | 14.0187
Fluvius Antwerpen | LIER | SP EUSTER | ALNICA | SP | -86 | 16.0748 | 16.0748 | 16.0748 | 16.0748 | 16.0748
Fluvius Antwerpen | LIER | SP EUSTER | HAAGSTRAAT | SP | -139.9207 | 34.7198 | 34.7485 | 34.7772 | 34.806 | 34.8347
Fluvius Antwerpen | LIER | SP EUSTER | LAUWERS | SP | 0 | 0 | 0 | 0 | 0 | 0
Fluvius Antwerpen | KONTICH | SP HOVESTRAAT | DC44 SPORTHAL | SP | 0 | 0 | 0 | 0 | 0 | 0
Fluvius Antwerpen | MORTSEL | SP HOVESTRAAT | DC 26 LELIESTRAAT | SP | 0 | 0 | 0 | 0 | 0 | 0
Fluvius Antwerpen | MORTSEL | SP HOVESTRAAT | DC 53 MECHELSESTWG | SP | 0 | 0 | 0 | 0 | 0 | 0
Fluvius Antwerpen | MORTSEL | SP HOVESTRAAT | DC 1 GEELHANDLN | SP | 0 | 0 | 0 | 0 | 0 | 0
Fluvius Antwerpen | KONTICH | SP HOVESTRAAT | DC 49 BONIVERLEI | SP | 0 | 0 | 0 | 0 | 0 | 0
Fluvius Antwerpen | KONTICH | SP HOVESTRAAT | DC 8 ZOMERLEI | SP | 0 | 0 | 0 | 0 | 0 | 0
Fluvius Antwerpen | MORTSEL | SP DRIE EIKENSTRAAT | BEDRIJFSHALLEN | SP | 0 | 0 | 0 | 0 | 0 | 0
Fluvius Antwerpen | MORTSEL | SP DRIE EIKENSTRAAT | LEEUWENBERG | SP | 0 | 0 | 0 | 0 | 0 | 0
Fluvius Antwerpen | MORTSEL | SP DRIE EIKENSTRAAT | ACHT EEUWEN | SP | -1.2348 | 0.88835 | 1.0193 | 1.1503 | 1.2812 | 1.4122
Fluvius Antwerpen | MORTSEL | SP DRIE EIKENSTRAAT | SUPERTRANSPORT | SP | 0 | 0 | 0 | 0 | 0 | 0
Fluvius Antwerpen | MORTSEL | SP DRIE EIKENSTRAAT | DEN EECKHOF | SP | -36.7503 | 10.5909 | 10.5909 | 10.5909 | 10.5909 | 10.5909
Fluvius Antwerpen | MORTSEL | SP DRIE EIKENSTRAAT | UZA | SP | 0 | 0 | 0 | 0 | 0 | 0
Fluvius Antwerpen | MORTSEL | SP DRIE EIKENSTRAAT | NOULAERTS | SP | 0 | 0 | 0 | 0 | 0 | 0
Fluvius Antwerpen | MORTSEL | SP DRIE EIKENSTRAAT | MERCATOR | SP | 0 | 0 | 0 | 0 | 0 | 0
Fluvius Antwerpen | MORTSEL | SP DRIE EIKENSTRAAT | TER ELST | SP | -178 | 35.6 | 35.6 | 35.6 | 35.6 | 35.6
Fluvius Antwerpen | NIJLEN | SP INDUSTRIEWEG | NEDERVIERSEL | SP | 0 | 0 | 0 | 0 | 0 | 0
Fluvius Antwerpen | NIJLEN | SP INDUSTRIEWEG | MAKO BETON | SP | 0 | 0 | 0 | 0 | 0 | 0
Fluvius Antwerpen | NIJLEN | SP INDUSTRIEWEG | NIJLSEBAAN | SP | 0 | 0 | 0 | 0 | 0 | 0
Fluvius Antwerpen | NIJLEN | SP INDUSTRIEWEG | VORSELAAR | SP | -86 | 41.3462 | 41.3462 | 41.3462 | 41.3462 | 41.3462
Fluvius Antwerpen | NIJLEN | SP INDUSTRIEWEG | ANTWERP EXPRESS PORT | SP | -350 | 52.4738 | 52.4738 | 52.4738 | 52.4738 | 52.4738
Fluvius Antwerpen | NIJLEN | SP INDUSTRIEWEG | DIDAK INJECTION | SP | -11 | 1.6492 | 1.6492 | 1.6492 | 1.6492 | 1.6492
Fluvius Antwerpen | NIJLEN | SP INDUSTRIEWEG | MC CAIN | SP | 0 | 0 | 0 | 0 | 0 | 0
Fluvius Antwerpen | NIJLEN | SP INDUSTRIEWEG | KERKSTOEL | SP | 0 | 0 | 0 | 0 | 0 | 0
Fluvius Antwerpen | NIJLEN | SP INDUSTRIEWEG | VIERSELSEBAAN | SP | 0 | 0 | 0 | 0 | 0 | 0
Fluvius Antwerpen | NIJLEN | SP VIERSELSE BAAN | VELDSTRAAT | SP | 0 | 0 | 0 | 0 | 0 | 0
Fluvius Antwerpen | NIJLEN | SP VIERSELSE BAAN | KERKEVELD | SP | 0 | 0 | 0 | 0 | 0 | 0
Fluvius Antwerpen | ANTWERPEN | SP DELVAUXSTRAAT | HOOGSTRAAT | SP | 0 | 0 | 0 | 0 | 0 | 0
Fluvius Antwerpen | ANTWERPEN | SP DELVAUXSTRAAT | NIJVERHEIDSSTRAAT | SP | 0 | 0 | 0 | 0 | 0 | 0
Fluvius Antwerpen | ANTWERPEN | SP DELVAUXSTRAAT | EUROPALAAN | SP | 0 | 0 | 0 | 0 | 0 | 0
Fluvius Antwerpen | ANTWERPEN | SP DELVAUXSTRAAT | A.VERVLIETSTRAAT | SP | 0 | 0 | 0 | 0 | 0 | 0
Fluvius Antwerpen | ANTWERPEN | SP DELVAUXSTRAAT | SCHELDESTROOM | SP | 0 | 0 | 0 | 0 | 0 | 0
Fluvius Antwerpen | ANTWERPEN | SP HOOGBOOMSESTWG. | KAZERNEWEG | SP | 0 | 0 | 0 | 0 | 0 | 0
Fluvius Antwerpen | ANTWERPEN | SP HOOGBOOMSESTWG. | K.ASTRIDLAAN | SP | 0 | 0 | 0 | 0 | 0 | 0
Fluvius Antwerpen | KONTICH | SP MECHELSESTEENWEG Z | DC 11 BLAUWESTEENSTR | SP | 0 | 0 | 0 | 0 | 0 | 0
Fluvius Antwerpen | KONTICH | SP MECHELSESTEENWEG Z | DUFF/SPORT | SP | 0 | 0 | 0 | 0 | 0 | 0
Fluvius Antwerpen | KONTICH | SP MECHELSESTEENWEG Z | GILBERTE | SP | 0 | 0 | 0 | 0 | 0 | 0
Fluvius Antwerpen | KONTICH | SP DE VILLERMONTSTR. | HOVESTRAAT | SP | 0 | 0 | 0 | 0 | 0 | 0
Fluvius Antwerpen | KONTICH | SP DE VILLERMONTSTR. | QUICK | SP | 0 | 0 | 0 | 0 | 0 | 0
Fluvius Antwerpen | KONTICH | SP DE VILLERMONTSTR. | MERCATOR | SP | 0 | 0 | 0 | 0 | 0 | 0
Fluvius Antwerpen | KONTICH | SP DE VILLERMONTSTR. | GROENINGLEI | SP | 0 | 0 | 0 | 0 | 0 | 0
Fluvius Antwerpen | KONTICH | SP DE VILLERMONTSTR. | BELGACOM | SP | 0 | 0 | 0 | 0 | 0 | 0
Fluvius Antwerpen | KONTICH | SP DE VILLERMONTSTR. | TECHNIEK | SP | 0 | 0 | 0 | 0 | 0 | 0
Fluvius Antwerpen | KONTICH | SP DE VILLERMONTSTR. | OOSTSTATIE | SP | -106 | 21.2 | 21.2 | 21.2 | 21.2 | 21.2
Fluvius Antwerpen | DUFFEL | SP WAARLOOSVELD | PETRIMA | SP | 0 | 0 | 0 | 0 | 0 | 0
Fluvius Antwerpen | KONTICH | SP WAARLOOSVELD | LUS INDUSTRIE | SP | -25 | 13.2979 | 13.2979 | 13.2979 | 13.2979 | 13.2979
Fluvius Antwerpen | KONTICH | SP WAARLOOSVELD | RIETLAAN | SP | 0 | 0 | 0 | 0 | 0 | 0
Fluvius Antwerpen | KONTICH | SP WAARLOOSVELD | DCM | SP | 0 | 0 | 0 | 0 | 0 | 0
Fluvius Antwerpen | KONTICH | SP WAARLOOSVELD | ALKEN MAES | SP | 0 | 0 | 0 | 0 | 0 | 0
Fluvius Antwerpen | ZWIJNDRECHT | SP HOUTENKRUIS | KRUIBEKESTRAAT | SP | -4.6317 | 1.5862 | 1.606 | 1.6258 | 1.6457 | 1.6655
Fluvius Antwerpen | ZWIJNDRECHT | SP HOUTENKRUIS | BAZELSTRAAT | SP | 0 | 0 | 0 | 0 | 0 | 0
Fluvius Antwerpen | ZWIJNDRECHT | SP HOUTENKRUIS | KERKSTRAAT | SP | 0 | 0 | 0 | 0 | 0 | 0
Fluvius Antwerpen | ZWIJNDRECHT | SP HOUTENKRUIS | EENDENLAAN | SP | 0 | 0 | 0 | 0 | 0 | 0
Fluvius Antwerpen | ZWIJNDRECHT | SP HOUTENKRUIS | LAMPERSTRAAT | SP | -42.4088 | 35.9397 | 36.0382 | 36.1367 | 36.2353 | 36.3338
Fluvius Antwerpen | ZWIJNDRECHT | SP HOUTENKRUIS | BOERENSTRAAT | SP | 0 | 0 | 0 | 0 | 0 | 0
Fluvius Antwerpen | ZWIJNDRECHT | SP CENTRUM KRUIBEKE | SCHOOLSTRAAT | SP | 0 | 0 | 0 | 0 | 0 | 0
Fluvius Antwerpen | ZWIJNDRECHT | SP CENTRUM KRUIBEKE | AMBACHTSTRAAT | SP | -48.5619 | 9.7124 | 9.7647 | 9.8171 | 9.8694 | 9.9217
Fluvius Antwerpen | ZWIJNDRECHT | SP CENTRUM KRUIBEKE | HOUTENKRUIS 2 | SP | -382 | 76.4 | 76.4 | 76.4 | 76.4 | 76.4
Fluvius Antwerpen | ZWIJNDRECHT | SP CENTRUM KRUIBEKE | WINDMOLENPARK | SP | 0 | 0 | 0 | 0 | 0 | 0
Fluvius Antwerpen | ZWIJNDRECHT | SP CENTRUM KRUIBEKE | KAPELLESTRAAT | SP | -9.4693 | 3.0945 | 3.1647 | 3.2349 | 3.305 | 3.3752
Fluvius Antwerpen | LIER | SP DONDERHEIDE | KOELAREN | SP | -280 | 52.3364 | 52.3364 | 52.3364 | 52.3364 | 52.3364
Fluvius Antwerpen | LIER | SP DONDERHEIDE | PITTOORS | SP | -108 | 26.799 | 26.799 | 26.799 | 26.799 | 26.799
Fluvius Antwerpen | LIER | SP DONDERHEIDE | BERLAARBAAN | SP | 0 | 0 | 0 | 0 | 0 | 0
Fluvius Antwerpen | LIER | SP MALLEKOT | ANTW. STEENWEG | SP | 0 | 0 | 0 | 0 | 0 | 0
Fluvius Antwerpen | LIER | SP MALLEKOT | V. LEER | SP | -0.50265 | 0.24166 | 0.33385 | 0.42604 | 0.51823 | 0.61041
Fluvius Antwerpen | LIER | SP MALLEKOT | OV | SP | 0 | 0 | 0 | 0 | 0 | 0
Fluvius Antwerpen | LIER | SP MALLEKOT | DESART | SP | 0 | 0 | 0 | 0 | 0 | 0
Fluvius Antwerpen | LIER | SP MALLEKOT | ONDERNEMERSSTRAAT | SP | 0 | 0 | 0 | 0 | 0 | 0
Fluvius Antwerpen | LIER | SP MALLEKOT | MIVAS | SP | 0 | 0 | 0 | 0 | 0 | 0
Fluvius Antwerpen | LIER | SP BRANDWEER | HEALTH CENTER | SP | -98 | 26.6304 | 26.6304 | 26.6304 | 26.6304 | 26.6304
Fluvius Antwerpen | LIER | SP BRANDWEER | P.KRUGERSTRAAT | SP | -14.0669 | 4.0539 | 4.1498 | 4.2458 | 4.3418 | 4.4377
Fluvius Antwerpen | LIER | SP BRANDWEER | KROONSTRAAT | SP | 0 | 0 | 0 | 0 | 0 | 0
Fluvius Antwerpen | LIER | SP BRANDWEER | AKKERSTRAAT | SP | -130 | 24.2991 | 24.2991 | 24.2991 | 24.2991 | 24.2991
Fluvius Antwerpen | LIER | SP BRANDWEER | WKK LUS | SP | -20.1361 | 7.2432 | 7.5463 | 7.8493 | 8.1524 | 8.4554
Fluvius Antwerpen | LIER | SP BRANDWEER | L'AVENIR | SP | 0 | 0 | 0 | 0 | 0 | 0
Fluvius Antwerpen | LIER | SP PANNENHUIS | NIEUWPOORTSTRAAT | SP | 0 | 0 | 0 | 0 | 0 | 0
Fluvius Antwerpen | LIER | SP PANNENHUIS | VOETBALSTRAAT | SP | -33.0923 | 11.9037 | 11.9913 | 12.079 | 12.1666 | 12.2542
Fluvius Antwerpen | LIER | SP PANNENHUIS | FRANKENWEG | SP | -154 | 74.0385 | 74.0385 | 74.0385 | 74.0385 | 74.0385
Fluvius Antwerpen | LIER | SP LACHENEN | VOSS CHEMIE | SP | -66 | 22.6027 | 22.6027 | 22.6027 | 22.6027 | 22.6027
Fluvius Antwerpen | LIER | SP LACHENEN | BREMSTRAAT | SP | 0 | 0 | 0 | 0 | 0 | 0
Fluvius Antwerpen | LIER | SP LACHENEN | MECHELSESTEENWEG | SP | -89 | 25.6484 | 25.6484 | 25.6484 | 25.6484 | 25.6484
Fluvius Antwerpen | LIER | SP LACHENEN | WOUWENDONK | SP | 0 | 0 | 0 | 0 | 0 | 0
Fluvius Antwerpen | KONTICH | SP VELDSTRAAT LINT | ZONNESTRAAL | SP | 0 | 0 | 0 | 0 | 0 | 0
Fluvius Antwerpen | KONTICH | SP VELDSTRAAT LINT | AKKER | SP | 0 | 0 | 0 | 0 | 0 | 0
Fluvius Antwerpen | KONTICH | SP VELDSTRAAT LINT | MOEDERHOEF | SP | 0 | 0 | 0 | 0 | 0 | 0
Fluvius Antwerpen | KONTICH | SP VELDSTRAAT LINT | GECOLI | SP | 0 | 0 | 0 | 0 | 0 | 0
Fluvius Antwerpen | MALLE | SP LIERSELEI KERK | DE LIJN | SP | 0 | 0 | 0 | 0 | 0 | 0
Fluvius Antwerpen | MALLE | SP LIERSELEI KERK | VRIJWILLIGERSSTRAAT | SP | -9.0585 | 4.8183 | 4.9868 | 5.1554 | 5.3239 | 5.4924
Fluvius Antwerpen | MALLE | SP LIERSELEI KERK | APPARTEM HOOGSTRAATSEBAAN | SP | -2.6277 | 0.75725 | 0.8013 | 0.84535 | 0.88939 | 0.93344
Fluvius Antwerpen | MALLE | SP LIERSELEI KERK | MARIS STELLA | SP | 0 | 0 | 0 | 0 | 0 | 0
Fluvius Antwerpen | MALLE | SP LIERSELEI KERK | KLOOSTERSTRAAT | SP | 0 | 0 | 0 | 0 | 0 | 0
Fluvius Antwerpen | MALLE | SP LIERSELEI KERK | MALLE'S HUIS | SP | 0 | 0 | 0 | 0 | 0 | 0
Fluvius Antwerpen | MALLE | SP LIERSELEI KERK | TURNHOUTSEBAAN | SP | -90.5087 | 24.5948 | 24.9729 | 25.3509 | 25.729 | 26.1071
Fluvius Antwerpen | MALLE | SP ANTWERPSESTEENWEG | MINTJENS | SP | -199.2617 | 54.1472 | 54.1998 | 54.2524 | 54.305 | 54.3576
Fluvius Antwerpen | MALLE | SP ANTWERPSESTEENWEG | KAPSELSTRAAT | SP | 0 | 0 | 0 | 0 | 0 | 0
Fluvius Antwerpen | MALLE | SP ANTWERPSESTEENWEG | SCHAGGELEWEG | SP | 0 | 0 | 0 | 0 | 0 | 0
Fluvius Antwerpen | MALLE | SP ANTWERPSESTEENWEG | TICHELTIJ | SP | 0 | 0 | 0 | 0 | 0 | 0
Fluvius Antwerpen | MALLE | SP ANTWERPSESTEENWEG | GROOTAKKER | SP | 0 | 0 | 0 | 0 | 0 | 0
Fluvius Antwerpen | MALLE | SP ANTWERPSESTEENWEG | COLRUYT | SP | 0 | 0 | 0 | 0 | 0 | 0
Fluvius Antwerpen | MORTSEL | SP VREDEBAAN 3 | LUSTHOVEN | SP | 0 | 0 | 0 | 0 | 0 | 0
Fluvius Antwerpen | MORTSEL | SP VREDEBAAN 3 | TER VAEREN | SP | 0 | 0 | 0 | 0 | 0 | 0
Fluvius Antwerpen | MORTSEL | SP VREDEBAAN 3 | FORT V | SP | 0 | 0 | 0 | 0 | 0 | 0
Fluvius Antwerpen | MORTSEL | SP VREDEBAAN 3 | STELLA | SP | 0 | 0 | 0 | 0 | 0 | 0
Fluvius Antwerpen | MORTSEL | SP KAPHAANLEI | ACASIALAAN | SP | 0 | 0 | 0 | 0 | 0 | 0
Fluvius Antwerpen | MORTSEL | SP KAPHAANLEI | KAPHAANHOEVE | SP | -241 | 48.2 | 48.2 | 48.2 | 48.2 | 48.2
Fluvius Antwerpen | MORTSEL | SP KAPHAANLEI | OUDE STEENWEG | SP | 0 | 0 | 0 | 0 | 0 | 0
Fluvius Antwerpen | MORTSEL | SP KAPHAANLEI | HOVESESTW | SP | 0 | 0 | 0 | 0 | 0 | 0
Fluvius Antwerpen | SCHELLE | SP STATIONSTRAAT | VREDESTRAAT | SP | 0 | 0 | 0 | 0 | 0 | 0
Fluvius Antwerpen | SCHELLE | SP STATIONSTRAAT | SINT HUBERTUSPLEIN | SP | -2.4553 | 1.106 | 1.1502 | 1.1945 | 1.2387 | 1.2829
Fluvius Antwerpen | NIJLEN | SP RECTOR DE RAMSTRAAT | GITHO | SP | 0 | 0 | 0 | 0 | 0 | 0
Fluvius Antwerpen | NIJLEN | SP RECTOR DE RAMSTRAAT | GEMEENTEHUIS | SP | 0 | 0 | 0 | 0 | 0 | 0
Fluvius Antwerpen | NIJLEN | SP RECTOR DE RAMSTRAAT | AKKERSTRAAT | SP | 0 | 0 | 0 | 0 | 0 | 0
Fluvius Antwerpen | NIJLEN | SP RECTOR DE RAMSTRAAT | HERENTHOUTSESTW/LIERSEVEL | SP | 0 | 0 | 0 | 0 | 0 | 0
Fluvius Antwerpen | RANST | SP ALBERTKANAAL | VAN VRIESELELAAN | SP | 0 | 0 | 0 | 0 | 0 | 0
Fluvius Antwerpen | RANST | SP ALBERTKANAAL | BOLKERHOVEWEG | SP | 0 | 0 | 0 | 0 | 0 | 0
Fluvius Antwerpen | RANST | SP ALBERTKANAAL | MUYSHONDT | SP | -106 | 50.9615 | 50.9615 | 50.9615 | 50.9615 | 50.9615
Fluvius Antwerpen | RANST | SP ALBERTKANAAL | AWW SPAARBEKKEN | SP | -33.6651 | 16.1851 | 16.2983 | 16.4114 | 16.5245 | 16.6376
Fluvius Antwerpen | RANST | SP SCHOOLSTRAAT RANST | ZAKSTRAAT | SP | -322 | 60.1869 | 60.1869 | 60.1869 | 60.1869 | 60.1869
Fluvius Antwerpen | RANST | SP SCHOOLSTRAAT RANST | WKK MOL FLEX | SP | 0 | 0 | 0 | 0 | 0 | 0
Fluvius Antwerpen | RANST | SP SCHOOLSTRAAT RANST | BERKENLAAN | SP | -6.4767 | 2.2181 | 2.3242 | 2.4303 | 2.5364 | 2.6425
Fluvius Antwerpen | RANST | SP SCHOOLSTRAAT RANST | DOGGENHOUTSTR. | SP | -96 | 32.8767 | 32.8767 | 32.8767 | 32.8767 | 32.8767
Fluvius Antwerpen | RANST | SP SCHOOLSTRAAT RANST | LIEVEVROUWESTRAAT | SP | 0 | 0 | 0 | 0 | 0 | 0
Fluvius Antwerpen | DUFFEL | SP HOLLEBEEKSTRAAT | SWENDEN 1 | SP | -7.1491 | 3.4371 | 3.552 | 3.6669 | 3.7818 | 3.8967
Fluvius Antwerpen | DUFFEL | SP HOLLEBEEKSTRAAT | CATENBERG | SP | -70 | 50.3597 | 50.3597 | 50.3597 | 50.3597 | 50.3597
Fluvius Antwerpen | DUFFEL | SP MECHELSESTEENWEG | EURIMPRO | SP | 0 | 0 | 0 | 0 | 0 | 0
Fluvius Antwerpen | DUFFEL | SP MECHELSESTEENWEG | TIBURSTRAAT | SP | 0 | 0 | 0 | 0 | 0 | 0
Fluvius Antwerpen | DUFFEL | SP MECHELSESTEENWEG | AWW 2 | SP | -15.6334 | 2.3438 | 2.4229 | 2.502 | 2.5811 | 2.6602
Fluvius Antwerpen | DUFFEL | SP MECHELSESTEENWEG | HOLLEBEEKSTRAAT | SP | 0 | 0 | 0 | 0 | 0 | 0
Fluvius Antwerpen | DUFFEL | SP MECHELSESTEENWEG | OV A1105 | SP | 0 | 0 | 0 | 0 | 0 | 0
Fluvius Antwerpen | RANST | SP LINDENSTRAAT-FITNE | JEUGDHUIS | SP | 0 | 0 | 0 | 0 | 0 | 0
Fluvius Antwerpen | RANST | SP LINDENSTRAAT-FITNE | TURNHOUTSEBAAN | SP | 0 | 0 | 0 | 0 | 0 | 0
Fluvius Antwerpen | RANST | SP LINDENSTRAAT-FITNE | G.B. | SP | 0 | 0 | 0 | 0 | 0 | 0
Fluvius Antwerpen | RANST | SP LINDENSTRAAT-FITNE | SCHOOLSTRAAT | SP | 0 | 0 | 0 | 0 | 0 | 0
Fluvius Antwerpen | RANST | SP LINDENSTRAAT-FITNE | KERKELEI | SP | 0 | 0 | 0 | 0 | 0 | 0
Fluvius Antwerpen | ANTWERPEN | SP THURETSTRAAT | HAGENLEI | SP | 0 | 0 | 0 | 0 | 0 | 0
Fluvius Antwerpen | ANTWERPEN | SP THURETSTRAAT | WAPRO | SP | -274 | 41.0795 | 41.0795 | 41.0795 | 41.0795 | 41.0795
Fluvius Antwerpen | ANTWERPEN | SP THURETSTRAAT | THURETSTRAAT 2 | SP | 0 | 0 | 0 | 0 | 0 | 0
Fluvius Antwerpen | ANTWERPEN | SP THURETSTRAAT | BOEKWEITSTR. | SP | -0.97943 | 0.54112 | 0.68186 | 0.8226 | 0.96335 | 1.1041
Fluvius Antwerpen | ANTWERPEN | SP THURETSTRAAT | FLUITBERGSTR. | SP | 0 | 0 | 0 | 0 | 0 | 0
Fluvius Antwerpen | ANTWERPEN | SP THURETSTRAAT | RW HAVRELAAN | SP | 0 | 0 | 0 | 0 | 0 | 0
Fluvius Antwerpen | ANTWERPEN | SP METROPOOLSTRAAT 14 | BORGEIND | SP | -150.7118 | 43.4328 | 43.9537 | 44.4747 | 44.9957 | 45.5166
Fluvius Antwerpen | ANTWERPEN | SP METROPOOLSTRAAT 14 | BRAAMSTRAAT | SP | 0 | 0 | 0 | 0 | 0 | 0
Fluvius Antwerpen | ANTWERPEN | SP HAGENLEI | P44 DONCKLAAN | SP | 0 | 0 | 0 | 0 | 0 | 0
Fluvius Antwerpen | ANTWERPEN | SP HAGENLEI | P51 PATAPPELTORENWEG | SP | 0 | 0 | 0 | 0 | 0 | 0
Fluvius Antwerpen | BRECHT | SP BRECHTSEBAAN 461 | ELSHOUT | SP | -71 | 31.982 | 31.982 | 31.982 | 31.982 | 31.982
Fluvius Antwerpen | BRECHT | SP BRECHTSEBAAN 461 | BOTERMELK | SP | 0 | 0 | 0 | 0 | 0 | 0
Fluvius Antwerpen | ANTWERPEN | SP WASSERIJSTRAAT | MANNA | SP | 0 | 0 | 0 | 0 | 0 | 0
Fluvius Antwerpen | ANTWERPEN | SP WASSERIJSTRAAT | INZA | SP | -0.76829 | 0.52623 | 0.67894 | 0.83165 | 0.98436 | 1.1371
Fluvius Antwerpen | ANTWERPEN | SP MARKT HOEVENEN | DE BEUKELAERLAAN | SP | 0 | 0 | 0 | 0 | 0 | 0
Fluvius Antwerpen | ANTWERPEN | SP MARKT HOEVENEN | VAN DE WALLE | SP | 0 | 0 | 0 | 0 | 0 | 0
Fluvius Antwerpen | ANTWERPEN | SP MARKT HOEVENEN | BERKENLAAN | SP | 0 | 0 | 0 | 0 | 0 | 0
Fluvius Antwerpen | ANTWERPEN | SP MARKT HOEVENEN | HINKELPAD | SP | 0 | 0 | 0 | 0 | 0 | 0
Fluvius Antwerpen | ANTWERPEN | SP KLEINE MOLENWEG | WINDHALM | SP | -121 | 24.2 | 24.2 | 24.2 | 24.2 | 24.2
Fluvius Antwerpen | ANTWERPEN | SP KLEINE MOLENWEG | ZOUTE | SP | -49.0664 | 17.6498 | 17.7852 | 17.9207 | 18.0561 | 18.1916
Fluvius Antwerpen | ANTWERPEN | SP KLEINE MOLENWEG | IRIS | SP | 0 | 0 | 0.026624 | 0.053248 | 0.079872 | 0.1065
Fluvius Antwerpen | DUFFEL | SP DUFFELSTRAAT | BERKHOEVE | SP | -72.2418 | 19.6309 | 19.6406 | 19.6503 | 19.66 | 19.6697
Fluvius Antwerpen | DUFFEL | SP DUFFELSTRAAT | WKK SIBON | SP | -154.4675 | 28.8724 | 28.8724 | 28.8724 | 28.8724 | 28.8724
Fluvius Antwerpen | DUFFEL | SP DUFFELSTRAAT | WKK VERTOMMEN | SP | -106.6582 | 19.9361 | 19.9361 | 19.9361 | 19.9361 | 19.9361
Fluvius Antwerpen | DUFFEL | SP DUFFELSTRAAT | KLEUTERSTRAAT | SP | 0 | 0 | 0 | 0 | 0 | 0
Fluvius Antwerpen | WOMMELGEM | SP BLIKSTRAAT | TURNHOUTSEBAAN | SP | -27.4035 | 9.8574 | 10.0426 | 10.2279 | 10.4132 | 10.5984
Fluvius Antwerpen | WOMMELGEM | SP BLIKSTRAAT | GIANNI & MULLER | SP | -7.4834 | 4.1345 | 4.2929 | 4.4513 | 4.6097 | 4.7681
Fluvius Antwerpen | WOMMELGEM | SP BLIKSTRAAT | BOCO | SP | 0 | 0 | 0 | 0 | 0 | 0
Fluvius Antwerpen | WOMMELGEM | SP STOKERIJSTRAAT 108 | K VAN 'S GRAVENWEZEL | SP | 0 | 0 | 0 | 0 | 0 | 0
Fluvius Antwerpen | WOMMELGEM | SP STOKERIJSTRAAT 108 | TUBBAX | SP | -33.3611 | 16.039 | 16.314 | 16.589 | 16.864 | 17.139
Fluvius Antwerpen | WOMMELGEM | SP STOKERIJSTRAAT 108 | READYMIX | SP | -51.0718 | 18.3711 | 18.6574 | 18.9436 | 19.2298 | 19.5161
Fluvius Antwerpen | WOMMELGEM | SP STOKERIJSTRAAT 108 | KASTEELLEI | SP | -8.7668 | 6.0047 | 6.1602 | 6.3157 | 6.4713 | 6.6268
Fluvius Antwerpen | WOMMELGEM | SP MINOS | MOTO GUZZI | SP | -51 | 28.1768 | 28.1768 | 28.1768 | 28.1768 | 28.1768
Fluvius Antwerpen | WOMMELGEM | SP MINOS | 562 MERMANS WKK | SP | -19.8428 | 7.1377 | 7.1377 | 7.1377 | 7.1377 | 7.1377
Fluvius Antwerpen | WOMMELGEM | SP MINOS | 583 NV ONVECO | SP | 0 | 0 | 0 | 0 | 0 | 0
Fluvius Antwerpen | WOMMELGEM | SP MINOS | 54 WELKOMSTRAAT | SP | -204.8603 | 50.8338 | 50.8338 | 50.8338 | 50.8338 | 50.8338
Fluvius Antwerpen | RANST | SP HALLEBAAN | TECHNISCH INST. | SP | 0 | 0 | 0 | 0 | 0 | 0
Fluvius Antwerpen | RANST | SP HALLEBAAN | DEN ENGEL | SP | 0 | 0 | 0 | 0 | 0 | 0
Fluvius Antwerpen | RANST | SP HALLEBAAN | AUTOWAS DEN HEIKANT | SP | 0 | 0 | 0 | 0 | 0 | 0
Fluvius Antwerpen | RANST | SP HALLEBAAN | KAPELSTRAAT | SP | -1.3054 | 0.588 | 0.60886 | 0.62972 | 0.65059 | 0.67145
Fluvius Antwerpen | RANST | SP HALLEBAAN | VAN LOOCK | SP | 0 | 0 | 0 | 0 | 0 | 0
Fluvius Antwerpen | MALLE | SP KREKELENBERG | ST. ANTONIUS | SP | 0 | 0 | 0 | 0 | 0 | 0
Fluvius Antwerpen | MALLE | SP KREKELENBERG | MEERHEIDEWEG | SP | 0 | 0 | 0 | 0 | 0 | 0
Fluvius Antwerpen | MALLE | SP KREKELENBERG | VELDSTRAAT | SP | 0 | 0 | 0 | 0 | 0 | 0
Fluvius Antwerpen | MALLE | SP KREKELENBERG | WOONZORGCENTRUM | SP | 0 | 0 | 0 | 0 | 0 | 0
Fluvius Antwerpen | MALLE | SP KREKELENBERG | DE WAGENMAKER | SP | 0 | 0 | 0 | 0 | 0 | 0
Fluvius Antwerpen | MALLE | SP KREKELENBERG | DE WISSEL | SP | 0 | 0 | 0 | 0 | 0 | 0
Fluvius Antwerpen | BRECHT | SP HEYBLEUKENSTRAAT | KASTANJEWEG | SP | -4.9241 | 2.7205 | 3.0204 | 3.3203 | 3.6202 | 3.9201
Fluvius Antwerpen | BRECHT | SP HEYBLEUKENSTRAAT | NIEUWSTRAAT | SP | 0 | 0 | 0 | 0 | 0 | 0
Fluvius Antwerpen | BRECHT | SP HEYBLEUKENSTRAAT | STEYNHOEFSEDREEF | SP | 0 | 0 | 0 | 0 | 0 | 0
Fluvius Antwerpen | BRECHT | SP HEYBLEUKENSTRAAT | SPORTHAL | SP | 0 | 0 | 0 | 0 | 0 | 0
Fluvius Antwerpen | MALLE | SP HEYBLEUKENSTRAAT | HANDELSLEI-GEMEENTEHUIS | SP | 0 | 0 | 0 | 0 | 0 | 0
Fluvius Antwerpen | MALLE | SP HEYBLEUKENSTRAAT | HANDELSLEI APP | SP | 0 | 0 | 0 | 0 | 0 | 0
Fluvius Antwerpen | MALLE | SP HEYBLEUKENSTRAAT | BETHANIENHUIS | SP | 0 | 0 | 0 | 0 | 0 | 0
Fluvius Antwerpen | ZWIJNDRECHT | SP BURCHT CENTRUM | VRIJHEID | SP | 0 | 0 | 0 | 0 | 0 | 0
Fluvius Antwerpen | ZWIJNDRECHT | SP DORP OOST | WATERWILG | SP | 0 | 0 | 0 | 0 | 0 | 0
Fluvius Antwerpen | ZWIJNDRECHT | SP DORP OOST | DE LIJN | SP | 0 | 0 | 0 | 0 | 0 | 0
Fluvius Antwerpen | ZWIJNDRECHT | SP DORP OOST | CH D COSTERLAAN | SP | 0 | 0 | 0 | 0 | 0 | 0
Fluvius Antwerpen | ZWIJNDRECHT | SP DORP OOST | DWARSLAAN | SP | 0 | 0 | 0 | 0 | 0 | 0
Fluvius Antwerpen | ZWIJNDRECHT | SP DE LIJN KRIJGSBN. | KOUTER | SP | -33.3803 | 12.0073 | 12.2572 | 12.5071 | 12.757 | 13.0069
Fluvius Antwerpen | ZWIJNDRECHT | SP DE LIJN KRIJGSBN. | VITSHOEK | SP | 0 | 0 | 0 | 0 | 0 | 0
Fluvius Antwerpen | ZWIJNDRECHT | SP DE LIJN KRIJGSBN. | VROMENHOVE | SP | -253 | 37.931 | 37.931 | 37.931 | 37.931 | 37.931
Fluvius Antwerpen | ZWIJNDRECHT | SP DE LIJN KRIJGSBN. | HERDI | SP | -65.6213 | 23.6048 | 23.6181 | 23.6314 | 23.6448 | 23.6581
Fluvius Antwerpen | ZWIJNDRECHT | SP DE LIJN KRIJGSBN. | BERGEYCK | SP | -65.6213 | 23.6048 | 23.6181 | 23.6314 | 23.6448 | 23.6581

## overzicht >1MW projecten afname
Overzicht > 1MW projecten afname - periode 1/3/2019 - 31/03/2020
DNB | Plaats | Postcode | Straat/Naam | Codetekst | Status | Toename afname Vermogen in kva | Meldingsdatum | Meldingsnr | Nieuw/verzwaring
FLUVIUS ANTWERPEN | WILRIJK | 2610 | TERBEKEHOFDREEF 12 | Elek HV Aansl. Plaatsen | besteld | 1600 kVA | 2019-04-25 | 46210173 | Nieuw
FLUVIUS ANTWERPEN | ANTWERPEN | 2000 | LANGE GASTHUISSTRAAT 35 | Elek HV Aansl. Plaatsen | besteld | 2000 kVA | 2019-04-29 | 46216108 | Nieuw
FLUVIUS ANTWERPEN | ANTWERPEN | 2018 | DE KEYSERLEI 5 | Elek HV Aansl. Plaatsen | besteld | 1000 kVA | 2019-05-21 | 46248721 | Nieuw
FLUVIUS ANTWERPEN | EDEGEM | 2650 | WILRIJKSTRAAT 10 | Elek HV Aansl. Plaatsen | besteld | 1000 kVA | 2019-05-06 | 46223795 | Nieuw
FLUVIUS ANTWERPEN | DEURNE | 2100 | OUDE BOSUILBAAN 54 | Elek HV Aansl. Verzwaren | besteld | 1540 kVA | 2019-07-29 | 46348198 | Verzwaring
FLUVIUS ANTWERPEN | DUFFEL | 2570 | NOTMEIR 35 | Elek HV Aansl. Plaatsen | besteld | 4000 kVA | 2019-07-12 | 46322693 | Nieuw
FLUVIUS ANTWERPEN | DEURNE | 2100 | RUGGEVELDLAAN 488 | Elek HV Aansl. Plaatsen met lokale prod. | in offerte | 2600 kVA | 2019-08-30 | 46384764 | Nieuw
FLUVIUS ANTWERPEN | ANTWERPEN | 2000 | JORDAENSKAAI 20, TN01 | Elek HV Aansl. Plaatsen | in offerte | 2000 kVA | 2019-11-07 | 46500341 | Nieuw
FLUVIUS ANTWERPEN | RUMST | 2840 | SLIJKENHOEFSTRAAT 22 | Elek HV Aansl. Verzwaren | Besteld | 1750 kVA | 2019-11-05 | 46496333 | Verzwaring
FLUVIUS ANTWERPEN | DEURNE | 2100 | LUCHTHAVENLEI 10 | Elek HV Aansl. Plaatsen | in offerte | 6500 kVA | 2019-11-13 | 46507802 | Nieuw
FLUVIUS ANTWERPEN | LIER | 2500 | ZUUT 32 | Elek HV Aansl. Plaatsen met lokale prod. | in offerte | 5000 kVA | 2019-11-25 | 46524509 | Nieuw
FLUVIUS ANTWERPEN | MERKSEM | 2170 | BREDABAAN 278 | Elek HV Aansl. Plaatsen | in aanvraag | 1700 kVA | 2020-02-17 | 46654830 | Nieuw
FLUVIUS ANTWERPEN | BORGERHOUT | 2140 | STENENBRUG 26 | Elek HV Aansl. Plaatsen | in aanvraag | 1700 kVA | 2020-02-17 | 46654905 | Nieuw
FLUVIUS ANTWERPEN | DEURNE | 2100 | CONFORTALEI 4 | Elek HV Aansl. Plaatsen | in aanvraag | 1700 kVA | 2020-02-17 | 46654906 | Nieuw
FLUVIUS ANTWERPEN | ANTWERPEN | 2060 | VAN SCHOONHOVENSTRAAT 47 | Elek HV Aansl. Plaatsen | in aanvraag | 1700 kVA | 2020-02-17 | 46654907 | Nieuw
FLUVIUS ANTWERPEN | ANTWERPEN | 2018 | DRAAKPLAATS 6 | Elek HV Aansl. Plaatsen | in aanvraag | 1500 kVA | 2020-02-17 | 46654909 | Nieuw
FLUVIUS ANTWERPEN | DEURNE | 2100 | MENEGEMLEI 86 | Elek HV Aansl. Plaatsen | in aanvraag | 1700 kVA | 2020-02-17 | 46654910 | Nieuw
FLUVIUS ANTWERPEN | ANTWERPEN | 2018 | MONTIGNYSTRAAT 155 | Elek HV Aansl. Plaatsen | in aanvraag | 1700 kVA | 2020-02-17 | 46654961 | Nieuw
FLUVIUS ANTWERPEN | ANTWERPEN | 2050 | BLANCEFLOERLAAN 501, TN01 | Elek HV Aansl. Plaatsen | in offerte | 1000 kVA | 2020-02-26 | 46673974 | Nieuw
FLUVIUS ANTWERPEN | MORTSEL | 2640 | STATIELEI 111 | Elek HV Tijdelijke Aansl. Plaatsen | in aanvraag | 1200 kVA | 2020-02-26 | 46675606 | Nieuw
FLUVIUS ANTWERPEN | DUFFEL | 2570 | NOTMEIR 35 | Elek HV Aansl. Plaatsen | besteld | 4000 kVA | 2020-02-14 | 46652003 | Nieuw
FLUVIUS ANTWERPEN | ANTWERPEN | 2030 | NOORDERLAAN 500, TN03 | Elek HV Aansl. Plaatsen | in offerte | 1000 kVA | 2020-03-30 | 46718069 | Nieuw
FLUVIUS ANTWERPEN | HEMIKSEM | 2620 | LAMIFIL |  | detailstudie | 6000 kVA | 2019-05-07 09:26 | 11617 | Verzwaring
FLUVIUS ANTWERPEN | ANTWERPEN( HAVEN) | 2000 | ZUIDNATIE |  | detailstudie | 1200 kVA | 2019-06-04 14:15 | 11650 | Verzwaring
FLUVIUS ANTWERPEN | ANTWERPEN( HAVEN) | 2000 | CMB TECHNOLOGIES |  | detailstudie | 1500 kVA | 2019-07-03 13:51 | 11691 | Nieuwe aansluiting
FLUVIUS ANTWERPEN | ANTWERPEN( HAVEN) | 2000 | ZUIDNATIE - ATLAS COPCO |  | orientatiestudie | 5000 kVA | 2019-07-18 16:37 | 11710 | Verzwaring
FLUVIUS ANTWERPEN | ANTWERPEN( HAVEN) | 2000 | STANDIC |  | detailstudie | 5000 kVA | 2019-11-26 12:47 | 11809 | Nieuwe aansluiting
FLUVIUS ANTWERPEN | ANTWERPEN( HAVEN) | 2000 | VEEMNATIE |  | detailstudie | 1250 kVA | 2019-12-17 13:54 | 11830 | Verzwaring
FLUVIUS ANTWERPEN | KAPELLEN | 2950 | GROUP THYS |  | detailstudie | 1250 kVA | 2020-02-14 08:19 | 11872 | Verzwaring

## overzicht > 1MW injectie
Overzicht > 1MW projecten injectie - periode 1/3/2019 - 31/3/2020
DNB | Plaats | Postcode | Straat/Naam | Codetekst | Status | Toename Injectie Vermogen in kva | Meldingsdatum | Meldingsnr | Nieuw/verzwaring | Type productie
FLUVIUS ANTWERPEN | ZWIJNDRECHT | 2070 | SCHELDEDIJK 30, DN01 | Elek HV Aansl. Plaatsen met lokale prod. | besteld | 3500 kVA | 2019-06-27 | 46298163 | Nieuw | Windenergie
FLUVIUS ANTWERPEN | ZWIJNDRECHT | 2070 | CANADASTRAAT 13 | Elek HV Aansl. Plaatsen met lokale prod. | in offerte | 3500 kVA | 2019-07-19 | 46333704 | Nieuw | Windenergie
FLUVIUS ANTWERPEN | DUFFEL | 2570 | NOTMEIR 35 | Elek HV Aansl. Plaatsen | besteld | 6400 kVA | 2019-07-12 | 46322693 | Nieuw
FLUVIUS ANTWERPEN | EMBLEM | 2520 | KLAVERSTRAAT 4, A | Elek HV Aansl. Verzwaren met lokale prod | besteld | 1200 kVA | 2019-08-26 | 46384452 | Verzwaring | WKK Aardgas
FLUVIUS ANTWERPEN | WOMMELGEM | 2160 | PIETINGBAAN 130 | Elek HV Aansl. Plaatsen met lokale prod. | besteld | 4750 kVA | 2019-09-04 | 46397686 | Nieuw | WKK Aardgas
FLUVIUS ANTWERPEN | LIER | 2500 | MAAIKENEVELD 73, TN01 | Elek HV Aansl. Verzwaren met lokale prod | Besteld | 1500 kVA | 2019-10-08 | 46453232 | Verzwaring | WKK Aardgas
FLUVIUS ANTWERPEN | LIER | 2500 | ZUUT 32 | Elek HV Aansl. Plaatsen met lokale prod. | in offerte | 5000 kVA | 2019-11-25 | 46524509 | Nieuw | WKK Aardgas
FLUVIUS ANTWERPEN | DUFFEL | 2570 | NOTMEIR 35 | Elek HV Aansl. Plaatsen | besteld | 6400 kVA | 2020-02-14 | 46652003 | Nieuw
FLUVIUS ANTWERPEN | WOMMELGEM | 2160 | STANNUCO |  | detailstudie | 4900 kVA | 2019-10-29 | 11790 | Nieuw | WKK
FLUVIUS ANTWERPEN | KAPELLEN | 2950 | GROUP THYS |  | detailstudie | 1250 kVA | 2019-10-21 | 11561 | Nieuw | PV

## geweigerde aansluitaanvragen
Geweigerde aansluitingsaanvragen - periode 1/3/2019 - 31/3/2020
|  |  | WIND + WKK geweigerd door DNB in 2019 | Commentaar / Reden van weigering
Gemeente waar productie-eenheid gelocaliseerd is | Naam DNB | Type productie | MW
MERKSPLAS | FLUVIUS ANTWERPEN | WKK / Cogen gas | 6.4 | Huidige OS Koekhoeven laat geen bijkomende injectie toe, uitbreiding ELIA tweede transfo gepland
MERKSPLAS | FLUVIUS ANTWERPEN | WKK / Cogen gas | 3 | Huidige OS Koekhoeven laat geen bijkomende injectie toe, uitbreiding ELIA tweede transfo gepland
MERKSPLAS | FLUVIUS ANTWERPEN | WKK / Cogen gas | 8 | Huidige OS Koekhoeven laat geen bijkomende injectie toe, uitbreiding ELIA tweede transfo gepland
MERKSPLAS | FLUVIUS ANTWERPEN | WKK / Cogen gas | 9 | Huidige OS Koekhoeven laat geen bijkomende injectie toe, uitbreiding ELIA tweede transfo gepland
MERKSPLAS | FLUVIUS ANTWERPEN | WKK / Cogen gas | 2 | Huidige OS Koekhoeven laat geen bijkomende injectie toe, uitbreiding ELIA tweede transfo gepland
MERKSPLAS | FLUVIUS ANTWERPEN | WKK / Cogen gas | 7 | Huidige OS Koekhoeven laat geen bijkomende injectie toe, uitbreiding ELIA tweede transfo gepland

## verwezenlijkte ruggengraat 2019
Verwezenlijkte ruggengraatsinvesteringen |  |  | 2019 | FLUVIUS ANTWERPEN
Gemeente | Hoofdproje | Hoofdproj. omschrijving | Aanvrager | Asset | Deelproject | Deelproj. omschrijving | In uitvoering Uitgevoerd
ANTWERPEN | RE.000076 | Nieuwe SP Moonstraat 15kV (PE2029) | Ruggengraat | Kabel | RE.000076/002 | Aanleg vr nieuwe SP Moonstraat | 2019
|  |  |  | SP | RE.000076/003 | SP Moonstraat nieuwe uitr. | 2019
|  |  |  | Telecom | RE.000076/005 | Telecom nieuwe SP Moonstraat | 2019
|  |  |  | TS | RE.000076/004 | Nieuwe beveiliging TS Petrol | 2019
| RE.000122 | SP Operaplein (645) | Ruggengraat | DP | RE.000122/001 | gebouw | 2019
[5 empty] | RE.000122/003 | SCHAKELPOST | 2019
|  |  |  | Kabel | RE.000122/002 | kabelaanleg | 2019
|  |  |  | Telecom | RE.000122/004 | TELECOM | 2019
|  |  |  | TS | RE.000122/007 | TRANSFORMATORENSTATION | 2019
| RE.000135 | 781 Verlaten 6kV TS Hoveniersstraat 2973 | Ruggengraat | TS | RE.000135/001 | TS Hoveniersstr 6 kV slopen | 2019
| RE.000219 | TR42389 Saneren TS Tabaksvest | Ruggengraat | SP | RE.000219/004 | SP Nieuwstad slopen uitr 6kV | 2019
| RE.000410 | SP ST Vincentius 6.6kV slopen | Ruggengraat | SP | RE.000410/001 | SP St Vincentius slopen uitrusting 6.6kV | 2019
| RE.000706 | plaatsen CAB filterinstallatie TS DAM | Ruggengraat | TS | RE.000706/001 | TS Uitrusting | 2019
BERCHEM | RE.000126 | Verlaten 6kV TS Zurenborg (2830) | Ruggengraat | TS | RE.000126/001 | TS Zurenborg 6kV slopen | 2019
| RE.000152 | SP St Vincentius --> TS Zurenborg (1516) | Ruggengraat | Kabel | RE.000152/001 | Aanleg SP St Vincentius cellenwissel | 2019
[5 empty] | RE.000152/004 | Aanleg SP St Vincentius --> Boomgaardstr | 2019
|  |  |  | SP | RE.000152/003 | SP St Vincentius nwe uitr | 2019
BURCHT | RE.000235 | Oosterweelverbinding LO | Ruggengraat | SP | RE.000235/008 | SP Dorp Oost aanp. uitrusting | 2019
| RE.000583 | Elia TR42359 TS Burcht | Ruggengraat | Kabel | RE.000583/003 | kabelwerken | 2019
|  |  |  | TS | RE.000583/001 | Werken Elia | 2019
| RE.000757 | SP Canadastraat Zwijndrecht --> TBDC | Ruggengraat | Kabel | RE.000757/001 | Aanleg | 2019
|  |  |  | SP | RE.000757/002 | Telebeheerde distributiecabine | 2019
[5 empty] | RE.000757/003 | Slopen uitrusting SP Canadastr ext. | 2019
DUFFEL | RE.000123 | CAB installaties TS Duffel nieuw (3198) | Ruggengraat | TS | RE.000123/003 | plaatsen cel CAB TS Duffel niuew | 2019
EKEREN | RE.000150 | TS Ekeren Luchtbal 1 en 2 (PE3032) | Ruggengraat | Kabel | RE.000150/003 | Aanleg SP Luchtbal | 2019
[5 empty] | RE.000150/005 | Aanleg MS HNW 324074 | 2019
[5 empty] | RE.000150/006 | Aanleg MS HNW 316435 | 2019
[5 empty] | RE.000150/007 | Aanleg MS 900 M HNW? | 2019
[5 empty] | RE.000150/008 | Aanleg MS HNW 235520 | 2019
[5 empty] | RE.000150/009 | Aanleg MS 3400 M HNW? | 2019
HOBOKEN | RE.000071 | Vervangen CAB 1350Hz TS Hoboken (PE2467) | Ruggengraat | TS | RE.000071/001 | CAB commandobord, omvormer en panelen | 2019
MORTSEL | RE.000136 | Elia TR42206 Nieuwe TS MORSTEL NW (5000) | Ruggengraat | Kabel | RE.000136/002 | Aanleg vr nwe TS Mortsel | 2019
|  |  |  | KP | RE.000136/003 | Klantcabine Agfa Gevaert 1 | 2019
|  |  |  | SP | RE.000136/004 | SP Drie Eikenstr aanp. beveiligingen | 2019
[5 empty] | RE.000136/005 | Aanpassen diff beveiligingen Kaphaan 1 e | 2019
|  |  |  | Telecom | RE.000136/007 | Telecom r nwe TS Mortsel | 2019
|  |  |  | TS | RE.000136/001 | Gebouw slopen | 2019
[5 empty] | RE.000136/006 | TS Mortsel Nieuwe uitr. | 2019
[5 empty] | RE.000136/008 | CAB installatie verplaatsen | 2019
[5 empty] | RE.000136/009 | TS Mortsel slopen uitr. | 2019
WILRIJK | RE.000138 | Renovatie SP Groenenborgerhof (3137) | Ruggengraat | DP | RE.000138/006 | Saneren DC36 Oosterveld | 2019
|  |  |  | Kabel | RE.000138/003 | Aanleg | 2019
|  |  |  | SP | RE.000138/001 | Gebouw aanp. | 2019
[5 empty] | RE.000138/002 | SP Groenenborgerhof nwe uitr | 2019
[5 empty] | RE.000138/004 | SP Groenenborgerhof slopen uitr | 2019
|  |  |  | Telecom | RE.000138/007 | TELECOM | 2019
|  |  |  | TS | RE.000138/005 | TRANSFORMATORENSTATION | 2019

## geplande ruggengraat 2020-2024
Geplande ruggengraatinvesteringen |  | 2020-2024 | Fluvius Antwerpen
Gemeente TS | Hoofdproject | Hoofdproject Omschrijving | Aanvrager | Asset | Deelproject | Deelproject omsch. | Planningsjaar | Reden wijziging planningsjaar
AARTSELAAR | RE.000468 | Saneren SP Carillolei Aartselaar | Ruggengraat | Kabel | RE.000468/002 | Kabel | 2021 | Wijzigingen planning synergie
|  |  |  | SP | RE.000468/001 | SP Carillolei Aartselaar saneren gebouw | 2021 | Wijzigingen planning synergie
[5 empty] | RE.000468/003 | SP Carillolei Aartselaar vernieuwen uitr | 2021 | Wijzigingen planning synergie
|  |  |  | Telecom | RE.000468/002 | Kabel | 2021 | Wijzigingen planning synergie
[5 empty] | RE.000468/005 | Telecom | 2021 | Wijzigingen planning synergie
ANTWERPEN | KCE 11827 | H10002 haven Antwerpen | Ruggengraat | Kabel | KCE 11827/1 | Kabel | 2023
|  |  |  | SP | KCE 11827/2 | Uitrusting SP | 2023
[5 empty] | KCE 11827/3 | Gebouw | 2023
|  |  |  | Telecom | KCE 11827/2 | Uitrusting SP | 2023
|  |  |  | TS | KCE 11827/4 | Uitrusting TS | 2023
| RE.000259 | TR42500 TS Ekeren Saneren | Ruggengraat | Kabel | RE.000259/005 | Aanleg | 2021 | Wijziging planning Elia
|  |  |  | SP | RE.000259/007 | SP NSB Straat aanp. beveiliging | 2021 | Wijziging planning Elia
[5 empty] | RE.000259/008 | SP Luchtbal aanp. beveiliging | 2021 | Wijziging planning Elia
|  |  |  | Telecom | RE.000259/005 | Aanleg | 2021 | Wijziging planning Elia
[5 empty] | RE.000259/006 | Telecom | 2021 | Wijziging planning Elia
|  |  |  | TS | RE.000259/001 | TS Ekeren vernieuwen installatie IMEA | 2021 | Wijziging planning Elia
[5 empty] | RE.000259/002 | TS Ekeren vernieuwen installatie IVEKA | 2021 | Wijziging planning Elia
[5 empty] | RE.000259/003 | TS Ekeren CAB cel vernieuwen | 2021 | Wijziging/nieuw concept
[5 empty] | RE.000259/004 | TS Ekeren gebouw aanpassen | 2021 | Wijziging planning Elia
| - | Sanering schakelpost P11006 en 11008 | Ruggengraat | Kabel | 1 | Kabel | 2024
|  |  |  | SP | 2 | Uitrusting SP | 2024
[5 empty] | 3 | Gebouw | 2024
|  |  |  | Telecom | 2 | Uitrusting SP | 2024
|  | SP gebouw Haven (Wilmarsdonksteenweg) | Ruggengraat | Kabel | 3 | Kabel | 2022
|  |  |  | SP | 1 | Uitrusting SP | 2022
[5 empty] | 2 | Gebouw | 2022
|  | TS Ekeren | Ruggengraat | TS | 1 | Uitrusting TS | 2021
|  | TS Scheldelaan | Ruggengraat | TS | 1 | Uitrusting TS | 2022
| RE.000152 | SP St Vincentius --> TS Zurenborg (1516) | Ruggengraat | Kabel | RE.000152/006 | Aanleg Boomgaardstr --> TS Zurenborg | 2020 | Wegeniswerken
|  |  |  | TS | RE.000152/002 | TS Zurenborg aanp beveiligingen | 2020 | Wegeniswerken
| H10002 | H10002 haven Antwerpen | Ruggengraat | SP | H10002 | Saneren SP | 2020
DUFFEL | RE.000599 | SP Mechelsesteenweg Rumst diff | Ruggengraat | Kabel | RE.000599/001 | KBW - SP Mechelsestnwg - Rumst - Diff | 2021
|  |  |  | SP | RE.000599/002 | Aanbouw 2 cellen + dwarskop +diff bev'en | 2021 | Wijzigingen planning synergie
|  |  |  | Telecom | RE.000599/001 | KBW - SP Mechelsestnwg - Rumst - Diff | 2021
[5 empty] | RE.000599/002 | Aanbouw 2 cellen + dwarskop +diff bev'en | 2021 | Wijzigingen planning synergie
[5 empty] | RE.000599/003 | Telecom | 2021
[5 empty] | RE.000599/004 | TS Duffel - 2 diff bev cellen 9 & 30 | 2021 | Wijzigingen planning synergie
|  |  |  | TS | RE.000599/004 | TS Duffel - 2 diff bev cellen 9 & 30 | 2021 | Wijzigingen planning synergie
| RE.000123 | CAB installaties TS Duffel nieuw (3198) | Ruggengraat | Kabel | RE.000123/004 | CAB installatie wachtbuis | 2020 | Geen grond bekomen
|  |  |  | TS | RE.000123/001 | Lithobeton CAB | 2020 | Geen vergunning verkregen
[5 empty] | RE.000123/002 | CAB installatie 285Hz en 1350Hz | 2020 | Geen grond bekomen
ESSEN | - | 19052 Essen | Ruggengraat | Kabel | 1 | Kabel | 2021
|  |  |  | SP | 2 | Uitrusting SP | 2021
[5 empty] | 3 | Gebouw | 2021
|  |  |  | Telecom | 2 | Uitrusting SP | 2021
|  |  |  | TS | 4 | Uitrusting TS | 2021
HEMIKSEM | - | 12001 Hemiksem | Ruggengraat | SP | 2 | Uitrusting SP | 2021
|  |  |  | Telecom | 2 | Uitrusting SP | 2021
MORTSEL | RE.000142 | Renovatie SP Glassworks Mortsel (3134) | Ruggengraat | Kabel | RE.000142/003 | Aanleg | 2023 | Wijzigingen planning synergie
|  |  |  | SP | RE.000142/001 | Gebouw aanp. | 2023 | Wijzigingen planning synergie
[5 empty] | RE.000142/002 | SP Glassworks nwe uitr | 2023 | Wijzigingen planning synergie
SCHELLE | RE.002047 | SP Krekelenberg tvv SP Pierstraat | Ruggengraat | Kabel | RE.002047/003 | SP Krekelenberg diff TS Schelle cel 4 21 | 2022 | Geen grond bekomen
[5 empty] | RE.002047/004 | SP Krekelenberg diff TS Schelle cel 4 21 | 2022 | Geen grond bekomen
[5 empty] | RE.002047/005 | SP Krekelenberg diff TS Schelle cel 4 21 | 2022 | Geen grond bekomen
|  |  |  | SP | RE.002047/001 | Nieuwe uitrusting - 2 Idiff & 10 Imax | 2022 | Geen grond bekomen
[5 empty] | RE.002047/002 | SP Krekelenberg diff TS Schelle cel 4 21 | 2021 | Geen grond bekomen
[6 empty] | Gebouw SP Krekelenberg | 2020 | Geen grond bekomen
|  |  |  | Telecom | RE.002047/001 | Nieuwe uitrusting - 2 Idiff & 10 Imax | 2022 | Geen grond bekomen
[5 empty] | RE.002047/005 | SP Krekelenberg diff TS Schelle cel 4 21 | 2022 | Geen grond bekomen
[5 empty] | RE.002047/006 | SP Krekelenberg diff TS Schelle cel 4 21 | 2022 | Geen grond bekomen
|  |  |  | TS | RE.002047/007 | SP Krekelenberg diff TS Schelle cel 4 21 | 2022 | Geen grond bekomen
|  |  |  | Grond | RE.002047/008 | Grond SP Krekelenberg | 2020
S-HERTOGENBOSCH (NEDERLAND) | RE.000960 | Vervangingsprojecten RTU (Antwerpen) | Ruggengraat | TS | RE.000960/003 | RTU TS Schelle Dorp B | 2022
[5 empty] | RE.000960/004 | RTU TS Wommelgem | 2023
[5 empty] | RE.000960/006 | RTU TS Lillo | 2021
WOMMELGEM | RE.000461 | SP Kapelleveld Wommelgem saneren | Ruggengraat | Kabel | RE.000461/002 | Kabel | 2022 | Wijziging timing capaciteitsbehoefte
|  |  |  | SP | RE.000461/001 | SP Kapelleveld Gebouw aanpassen intern | 2022 | Wijziging timing capaciteitsbehoefte
[5 empty] | RE.000461/003 | SP Kapelleveld nieuwe uitrusting | 2022 | Wijziging timing capaciteitsbehoefte
|  |  |  | Telecom | RE.000461/002 | Kabel | 2022 | Wijziging timing capaciteitsbehoefte
HOBOKEN | 11007 | 11007 Hoboken | Ruggengraat | SP | 11007 | Saneren SP | 2020

## gegevenstabel
DNB : Fluvius Antwerpen | y = Jaar
Noot: dit betreft de investeringen in de DNB Fluvius Antwerpen (ex-Imea+15gemeenten Iveka+ex-Iveg)
| 2019 | 2019 | 2019 |  | 2020 | 2020 | 2020 |  | 2021 | 2021 | 2021 |  | 2022 | 2022 | 2022 |  | 2023 | 2023 | 2023 |  | 2024 | 2024 | 2024
DNB | vervangingen door | buitengebruikstellingen van | Nieuw / uitbreidingen | 2020-01-01 | vervangingen door | buitengebruikstellingen van | uitbreiden | 2021-01-01 | vervangingen door | buitengebruikstellingen van | uitbreiden | 2022-01-01 | vervangingen door | buitengebruikstellingen van | uitbreiden | 2023-01-01 | vervangingen door | buitengebruikstellingen van | uitbreiden | 2024-01-01 | vervangingen door | buitengebruikstellingen van | uitbreiden | 2025-01-01
Middenspanningsnetten
Niet-geïsoleerde bov.gronds lijn
Geïsoleerde bov.grondse lijn
Ondergrondse kabel | 40426 | 40426 | 30180 | 3932949 | 45483 | 45483 | 29526 | 3962475 | 49749 | 49749 | 30548 | 3993023 | 59732 | 59732 | 28148 | 4021171 | 48064 | 48064 | 28148 | 4049319 | 48614 | 48614 | 28148 | 4077467
Totaal lijnen en kabels MS | 40426 | 40426 | 30180 | 3932949 | 45483 | 45483 | 29526 | 3962475 | 49749 | 49749 | 30548 | 3993023 | 59732 | 59732 | 28148 | 4021171 | 48064 | 48064 | 28148 | 4049319 | 48614 | 48614 | 28148 | 4077467
Laagspanningsnetten
Niet-geïsoleerde bov.gronds lijn |  | 361 |  | 1822 |  | 3 |  | 1819 |  | 1 |  | 1818 |  | 1 |  | 1817 |  | 1 |  | 1816 |  | 1 |  | 1815
Geïsoleerde bov.grondse lijn | 264 | 2079 | 403 | 677893 | 328 | 4459 | 80 | 673842 | 325 | 4523 | 616 | 670260 | 328 | 4527 | 656 | 666717 | 305 | 4504 | 702 | 663220 | 315 | 4514 | 744 | 659765
Ondergrondse kabel | 107949 | 107669 | 44858 | 8674338 | 84020 | 79886 | 57301 | 8735773 | 110607 | 106408 | 68512 | 8808484 | 112370 | 108170 | 69252 | 8881936 | 114132 | 109932 | 69991 | 8956127 | 115894 | 111694 | 70730 | 9031057
Totaal lijnen en kabels LS | 108213 | 110109 | 45261 | 9354053 | 84348 | 84348 | 57381 | 9411434 | 110932 | 110932 | 69128 | 9480562 | 112698 | 112698 | 69908 | 9550470 | 114437 | 114437 | 70693 | 9621163 | 116209 | 116209 | 71474 | 9692637
Posten (middenspanning)
Transformatorenstations | 1 | 2 | 1 | 53 | 0 | 0 | 0 | 53 | 2 | 2 | 0 | 53 | 1 | 1 | 0 | 53 | 0 | 0 | 0 | 53 | 0 | 0 | 0 | 53
Schakelposten | 3 | 1 | 0 | 110 | 3 | 3 | 0 | 110 | 3 | 3 | 0 | 110 | 3 | 3 | 0 | 110 | 2 | 2 | 0 | 110 | 1 | 1 | 0 | 110
Cabines (middenspanning/laagspanning)
Klantcabines | NVT | NVT | 149 | 2560 | NVT | NVT | 206 | 2766 | NVT | NVT | 213 | 2979 | NVT | NVT | 213 | 3192 | NVT | NVT | 213 | 3405 | NVT | NVT | 213 | 3618
Distributiecabines | 52.6667 | 52.6667 | 28.6667 | 3232 | 69 | 69 | 45 | 3277 | 59 | 59 | 45 | 3322 | 59 | 59 | 45 | 3367 | 59 | 59 | 45 | 3412 | 59 | 59 | 45 | 3457
Aansluitingen
Aansluitingen middenspanning | 57.65 |  | 149 | 2560 | 81 |  | 181 | 2822 | 93 |  | 189 | 3104 | 93 |  | 189 | 3386 | 77 |  | 189 | 3652 | 77 |  | 189 | 3918
Aansluitingen laagspanning | 5278 | 5786 | 1640 | 550340 | 6214 | 7179 | 2042 | 551417 | 19027 | 20071 | 2397 | 552770 | 11085 | 12131 | 2397 | 554121 | 9291 | 10335 | 2397 | 555474 | 7735 | 8779 | 2397 | 556827
Aansluitingen productie-installaties | NVT | NVT | 25 | 437 | NVT | NVT | 25 | 462 | NVT | NVT | 25 | 487 | NVT | NVT | 25 | 512 | NVT | NVT | 25 | 537 | NVT | NVT | 25 | 562
Meetapparatuur
Facturatie meters middenspanning |  |  | 149 | 2560 | 81 |  | 206 | 2847 | 93 |  | 213 | 3153 | 93 |  | 213 | 3459 | 77 |  | 213 | 3749 | 77 |  | 213 | 4039
Facturatie meters laagspanning | 8168 | 8644 | 9569 | 586786 | 34888 | 35179 | 4174 | 590669 | 69809 | 70557 | 4998 | 594919 | 92902 | 93650 | 4999 | 599170 | 97518 | 98266 | 4999 | 603421 | 116166 | 116914 | 4999 | 607672
Budgetmeters | 99 |  | 1604.25 | 29274 |  |  | 1640 | 30914 |  |  | 1210 | 32124 |  |  | 1035 | 33159 |  |  | 863 | 34022 |  |  | 690 | 34712