## Afnamepieken
Afnamepieken | [6 empty] | N = 2020
DNB | GEMEENTE | CABINENAAM | FEEDERNAAM SP | Voeding uit | Type feeder | INOM (=I>/1.44) | Piek jaar N | Piek jaar N (in %) | Piek jaar N+1 (in %) | Piek jaar N+2 (in %) | Piek jaar N+3 (in %) | Piek jaar N+4 (in %) | groei 2025 | Opmerking
Gaselwest | COMINES-WARNETON | TS BAS-WARNETON | CLAREBOUT-NIEUWKERKE 1 (FLUVIUS) | TS | I | 535 | 212 | 40 | 40 | 40 | 40 | 40 | 0%
Gaselwest | COMINES-WARNETON | TS BAS-WARNETON | BEAULIEU 1 ORES | TS | I | 667 | 166 | 25 | 25 | 25 | 25 | 25 | 0%
Gaselwest | COMINES-WARNETON | TS BAS-WARNETON | CLAREBOUT-NIEUWKERKE 2 (FLUVIUS) | TS | I | 535 | 211 | 39 | 39 | 39 | 39 | 39 | 0%
Gaselwest | COMINES-WARNETON | TS BAS-WARNETON | BEAULIEU 2 ORES | TS | I | 667 | 150 | 22 | 22 | 22 | 22 | 22 | 0%
Gaselwest | DE HAAN | SP TRAMSTATION | RTT | SP | R | 278 | 61 | 22 | 22.2593 | 22.5186 | 22.7779 | 23.0371 | 4.714%
Gaselwest | DE HAAN | SP TRAMSTATION | WATERTOREN 1 | SP | R | 444 | 70 | 16 | 16.1693 | 16.3386 | 16.5079 | 16.6771 | 4.232%
Gaselwest | DE HAAN | SP TRAMSTATION | D'ARDENNELAAN | SP | R | 125 | 30 | 24 | 24.2619 | 24.5238 | 24.7857 | 25.0476 | 4.365%
Gaselwest | DE HAAN | SP TRAMSTATION | VAN EYCKLAAN | SP | R | 278 | 66 | 24 | 24.2875 | 24.575 | 24.8625 | 25.15 | 4.792%
Gaselwest | DE HAAN | SP TRAMSTATION | RINGLAAN NOORD F1 | SP | R | 500 | 110 | 22 | 22.2299 | 22.4599 | 22.6898 | 22.9197 | 4.181%
Gaselwest | DE HAAN | SP RINGLAAN NOORD | GROENE DREEF | SP | R | 278 | 20 | 7 | 7.0875 | 7.175 | 7.2625 | 7.35 | 5%
Gaselwest | DE HAAN | SP RINGLAAN NOORD | TOWER PALACE | SP | G | 222 | 69 | 31 | 31.1916 | 31.3832 | 31.5748 | 31.7664 | 2.472%
Gaselwest | DE HAAN | SP RINGLAAN NOORD | MARKT | SP | R | 333 | 44 | 13 | 13.1625 | 13.325 | 13.4875 | 13.65 | 5%
Gaselwest | DE HAAN | SP RINGLAAN NOORD | NIEUWE STEENWEG | SP | R | 222 | 35 | 16 | 16.178 | 16.356 | 16.5341 | 16.7121 | 4.451%
Gaselwest | DE HAAN | SP RINGLAAN NOORD | RMS | SP | R | 139 | 71 | 51 | 51.578 | 52.1561 | 52.7341 | 53.3121 | 4.534%
Gaselwest | DE HAAN | TS DE HAAN 36/11KV | TRAMSTATION 2 | TS | R | 667 | 132 | 20 | 20.217 | 20.4341 | 20.6511 | 20.8682 | 4.341%
Gaselwest | DE HAAN | TS DE HAAN 36/11KV | RES. ASTRID 1 | TS | R | 667 | 85 | 13 | 13.1251 | 13.2501 | 13.3752 | 13.5002 | 3.848%
Gaselwest | DE HAAN | TS DE HAAN 36/11KV | DANCKAERTSTRAAT | TS | R | 181 | 77 | 43 | 43.4415 | 43.8829 | 44.3244 | 44.7659 | 4.107%
Gaselwest | DE HAAN | TS DE HAAN 36/11KV | RES.ASTRID 2 | TS | R | 347 | 75 | 22 | 22.2116 | 22.4233 | 22.6349 | 22.8466 | 3.848%
Gaselwest | DE HAAN | TS DE HAAN 36/11KV | TRAMSTATION 3 | TS | R | 500 | 99 | 20 | 20.217 | 20.4341 | 20.6511 | 20.8682 | 4.341%
Gaselwest | DE HAAN | TS DE HAAN 36/11KV | VOSSESLAG | TS | R | 333 | 167 | 50 | 50.4707 | 50.9415 | 51.4122 | 51.883 | 3.766%
Gaselwest | DE HAAN | TS DE HAAN 36/11KV | TRAMSTATION 1 | TS | R | 667 | 222 | 33 | 33.3581 | 33.7163 | 34.0744 | 34.4325 | 4.341%
Gaselwest | DE HAAN | SP WATERTOREN VLISSE | RUBENSLAAN | SP | R | 118 | 14 | 12 | 12.15 | 12.3 | 12.45 | 12.6 | 5%
Gaselwest | DE HAAN | SP WATERTOREN VLISSE | SUNPARKS 1 | SP | G | 278 | 30 | 11 | 11 | 11 | 11 | 11 | 0%
Gaselwest | DE HAAN | SP WATERTOREN VLISSE | TMVW | SP | G | 118 | 22 | 19 | 19.1066 | 19.2133 | 19.3199 | 19.4265 | 2.245%
Gaselwest | DE HAAN | SP WATERTOREN VLISSE | JAN FRANS WILLEMSTRAAT | SP | R | 278 | 82 | 30 | 30.3453 | 30.6906 | 31.0359 | 31.3811 | 4.604%
Gaselwest | DE HAAN | SP RES ASTRID | ASTRID BLOK A | SP | R | 181 | 100 | 55 | 55.453 | 55.906 | 56.3589 | 56.8119 | 3.294%
Gaselwest | DE HAAN | SP RES ASTRID | CAMPING ASTRID | SP | R | 181 | 56 | 31 | 31.3875 | 31.775 | 32.1625 | 32.55 | 5%
Gaselwest | DEINZE | SP DE LEIE | GAMPELLAREDREEF | SP | R | 167 | 58 | 35 | 35.4375 | 35.875 | 36.3125 | 36.75 | 5%
Gaselwest | DEINZE | SP DE LEIE | KROMMESTRAAT | SP | R | 236 | 33 | 14 | 14.1304 | 14.2608 | 14.3912 | 14.5217 | 3.726%
Gaselwest | DEINZE | SP DE LEIE | KAPELLESTRAAT | SP | R | 236 | 98 | 42 | 42.3544 | 42.7089 | 43.0633 | 43.4178 | 3.376%
Gaselwest | DEINZE | SP DE LEIE | CENTER ASTENE | SP | R | 306 | 161 | 53 | 53.5821 | 54.1642 | 54.7463 | 55.3284 | 4.393%
Gaselwest | DEINZE | SP KAANDELBEEK | BACHTEN MEULEN | SP | R | 306 | 22 | 7 | 7.0625 | 7.125 | 7.1875 | 7.25 | 3.571%
Gaselwest | DEINZE | SP KAANDELBEEK | DORP | SP | R | 667 | 80 | 12 | 12.15 | 12.3 | 12.45 | 12.6 | 5%
Gaselwest | DEINZE | SP KAANDELBEEK | COVIFOOD OOSTROW | SP | I | 236 | 12 | 5 | 5 | 5 | 5 | 5 | 0%
Gaselwest | DEINZE | SP KAANDELBEEK | OSTROTEX 2 | SP | I | 306 | 91 | 30 | 30.0646 | 30.1292 | 30.1938 | 30.2584 | 0.8612%
Gaselwest | DEINZE | SP KAANDELBEEK | WITTE KAPROEN | SP | R | 236 | 46 | 19 | 19.2375 | 19.475 | 19.7125 | 19.95 | 5%
Gaselwest | DEINZE | SP KAANDELBEEK | VAART | SP | I | 236 | -24 | 10 | 10.01 | 10.0199 | 10.0299 | 10.0398 | 0.398%
Gaselwest | DEINZE | SP KAANDELBEEK | VIERWEEGSE | SP | R | 306 | 53 | 17 | 17.1604 | 17.3207 | 17.4811 | 17.6414 | 3.773%
Gaselwest | DEINZE | SP KLEPKOUTER | BN DEINZE ZEVEREN | SP | I | 368 | 182 | 49 | 49.1872 | 49.3743 | 49.5615 | 49.7486 | 1.528%
Gaselwest | DEINZE | SP KLEPKOUTER | THIACO | SP | G | 306 | 113 | 37 | 37.2635 | 37.5269 | 37.7904 | 38.0539 | 2.848%
Gaselwest | DEINZE | SP KLEPKOUTER | WESTMEERSTRAAT | SP | R | 167 | 79 | 47 | 47.4685 | 47.9371 | 48.4056 | 48.8741 | 3.988%
Gaselwest | DEINZE | SP KLEPKOUTER | BRUG | SP | R | 167 | 15 | 9 | 9.0724 | 9.1448 | 9.2172 | 9.2896 | 3.218%
Gaselwest | DEINZE | SP KLEPKOUTER | PIENSWIJK | SP | R | 236 | 83 | 35 | 35.4375 | 35.875 | 36.3125 | 36.75 | 5%
Gaselwest | DEINZE | SP KLEPKOUTER | D HOYESTRAAT | SP | R | 306 | 27 | 9 | 9.086 | 9.1721 | 9.2581 | 9.3441 | 3.824%
Gaselwest | DEINZE | SP KLEPKOUTER | WAKKENSE HEIRWEG | SP | R | 167 | 86 | 52 | 52.4532 | 52.9065 | 53.3597 | 53.813 | 3.486%
Gaselwest | DEINZE | SP KONGOPLEIN | SCHOOL | SP | G | 167 | 74 | 44 | 44.2274 | 44.4547 | 44.6821 | 44.9095 | 2.067%
Gaselwest | DEINZE | SP KONGOPLEIN | RESIDENTIE LAURA | SP | R | 236 | 42 | 18 | 18.1933 | 18.3866 | 18.5799 | 18.7732 | 4.296%
Gaselwest | DEINZE | SP KONGOPLEIN | VANHOE | SP | I | 306 | 64 | 21 | 21.0266 | 21.0531 | 21.0797 | 21.1063 | 0.5061%
Gaselwest | DEINZE | SP DEINZE CENTRAAL | N M B S | SP | I | 139 | 17 | 12 | 12 | 12 | 12 | 12 | 0%
Gaselwest | DEINZE | SP DEINZE CENTRAAL | POELSTRAAT | SP | R | 292 | 12 | 4 | 4.05 | 4.1 | 4.15 | 4.2 | 5%
Gaselwest | DEINZE | SP DEINZE CENTRAAL | ROYAL | SP | R | 278 | 140 | 50 | 50.4349 | 50.8697 | 51.3046 | 51.7395 | 3.479%
Gaselwest | DEINZE | SP DEINZE CENTRAAL | DELHAIZE | SP | I | 222 | 25 | 11 | 11 | 11 | 11 | 11 | 0%
Gaselwest | DEINZE | SP DEINZE CENTRAAL | DONZA CENTER | SP | R | 292 | 33 | 11 | 11.1259 | 11.2518 | 11.3777 | 11.5035 | 4.578%
Gaselwest | DEINZE | SP DEINZE CENTRAAL | IMMOGRA | SP | R | 167 | 67 | 40 | 40.4781 | 40.9562 | 41.4342 | 41.9123 | 4.781%
Gaselwest | DEINZE | SP DEINZE CENTRAAL | DE LEIE | SP | R | 396 | 190 | 48 | 48.5382 | 49.0764 | 49.6146 | 50.1528 | 4.485%
Gaselwest | DEINZE | SP DEINZE CENTRAAL | WEBA | SP | I | 292 | 13 | 4 | 4 | 4 | 4 | 4 | 0%
Gaselwest | DEINZE | SP DEINZE CENTRAAL | GENTSTRAAT | SP | R | 167 | 10 | 6 | 6.075 | 6.15 | 6.225 | 6.3 | 5%
Gaselwest | DEINZE | SP DEINZE CENTRAAL | MOLENS VAN DEINZE | SP | R | 292 | 13 | 4 | 4.05 | 4.1 | 4.15 | 4.2 | 5%
Gaselwest | DEINZE | SP MOLENWIJK | VLASHOEK | SP | R | 292 | 18 | 6 | 6.0583 | 6.1167 | 6.175 | 6.2333 | 3.889%
Gaselwest | DEINZE | SP MOLENWIJK | TER WILGEN | SP | R | 292 | 70 | 24 | 24.276 | 24.5521 | 24.8281 | 25.1042 | 4.601%
Gaselwest | DEINZE | SP MOLENWIJK | TORENPARK | SP | R | 167 | 11 | 7 | 7.0875 | 7.175 | 7.2625 | 7.35 | 5%
Gaselwest | DEINZE | SP MOLENWIJK | BAAN DEINZE | SP | R | 292 | 139 | 48 | 48.5148 | 49.0296 | 49.5445 | 50.0593 | 4.29%
Gaselwest | DEINZE | SP MOLENWIJK | TONNEBEEK | SP | G | 236 | 56 | 24 | 24.1611 | 24.3221 | 24.4832 | 24.6443 | 2.685%
Gaselwest | DEINZE | SP MOLENWIJK | SINT HUBERTSTRAAT | SP | R | 167 | 65 | 39 | 39.4875 | 39.975 | 40.4625 | 40.95 | 5%
Gaselwest | DEINZE | SP SOEVEREIN | HEIBROEKEN | SP | I | 306 | 152 | 50 | 50.0487 | 50.0973 | 50.146 | 50.1946 | 0.3892%
Gaselwest | DEINZE | SP SOEVEREIN | BRUG | SP | R | 306 | 77 | 25 | 25.2535 | 25.507 | 25.7605 | 26.014 | 4.056%
Gaselwest | DEINZE | SP SOEVEREIN | INDUSTRIEZONE KALLEMOEIE | SP | R | 500 | 39 | 8 | 8.1 | 8.2 | 8.3 | 8.4 | 5%
Gaselwest | DEINZE | SP SOEVEREIN | WKK-HET GROENE HUIS | SP | G | 667 | -680 | 102 | 102 | 102 | 102 | 102 | 0%
Gaselwest | DEINZE | SP SOEVEREIN | MAROLLE | SP | R | 500 | 142 | 28 | 28.293 | 28.5861 | 28.8791 | 29.1722 | 4.186%
Gaselwest | DEINZE | SP SOEVEREIN | DEMATRA | SP | I | 500 | 62 | 12 | 12.0419 | 12.0838 | 12.1257 | 12.1676 | 1.396%
Gaselwest | DEINZE | SP SOEVEREIN | LOOTENS LINE | SP | I | 306 | 24 | 8 | 8.0381 | 8.0762 | 8.1143 | 8.1524 | 1.905%
Gaselwest | DEINZE | SP INDUSTRIEZONE DNZ. | PRIJKELS | SP | R | 500 | 145 | 29 | 29.3359 | 29.6717 | 30.0076 | 30.3435 | 4.633%
Gaselwest | DEINZE | SP INDUSTRIEZONE DNZ. | HOOGGAT | SP | R | 347 | 114 | 33 | 33.3665 | 33.733 | 34.0995 | 34.466 | 4.443%
Gaselwest | DEINZE | TS DEINZE | DEINZE CENTRAAL 4 | TS | R | 292 | 85 | 29 | 29.2968 | 29.5936 | 29.8905 | 30.1873 | 4.094%
Gaselwest | DEINZE | TS DEINZE | CONGOPLEIN 240 | TS | R | 396 | 101 | 26 | 26.216 | 26.4319 | 26.6479 | 26.8639 | 3.323%
Gaselwest | DEINZE | TS DEINZE | D.SHOPPING | TS | R | 396 | 37 | 9 | 9.0745 | 9.1489 | 9.2234 | 9.2979 | 3.309%
Gaselwest | DEINZE | TS DEINZE | DEINZE CENTRAAL 1 | TS | R | 486 | 192 | 39 | 39.3992 | 39.7983 | 40.1975 | 40.5967 | 4.094%
Gaselwest | DEINZE | TS DEINZE | NMBS 1 | TS | I | 625 | 342 | 55 | 55 | 55 | 55 | 55 | 0%
Gaselwest | DEINZE | TS DEINZE | KAANDELBEEK 1 | TS | G | 667 | 120 | 18 | 18.1231 | 18.2461 | 18.3692 | 18.4923 | 2.735%
Gaselwest | DEINZE | TS DEINZE | DEINZE CENTRAAL 2 | TS | R | 389 | 125 | 32 | 32.3275 | 32.6551 | 32.9826 | 33.3101 | 4.094%
Gaselwest | DEINZE | TS DEINZE | CONGOPLEIN 400 | TS | G | 667 | 148 | 22 | 22.1341 | 22.2682 | 22.4022 | 22.5363 | 2.438%
Gaselwest | DEINZE | TS DEINZE | NMBS 2 | TS | I | 625 | 368 | 59 | 59 | 59 | 59 | 59 | 0%
Gaselwest | DEINZE | TS DEINZE | KLEPKOUTER 1 | TS | R | 667 | 137 | 21 | 21.1779 | 21.3559 | 21.5338 | 21.7118 | 3.389%
Gaselwest | DEINZE | TS DEINZE | DEINZE CENTRAAL 3 | TS | R | 396 | 91 | 23 | 23.2354 | 23.4708 | 23.7062 | 23.9416 | 4.094%
Gaselwest | DEINZE | TS DEINZE | KAANDELBEEK 2 | TS | G | 667 | 117 | 18 | 18.1231 | 18.2461 | 18.3692 | 18.4923 | 2.735%
Gaselwest | DEINZE | TS DEINZE | KLEPKOUTER 2 KABEL 1 | TS | R | 667 | 218 | 33 | 33.2796 | 33.5593 | 33.8389 | 34.1185 | 3.389%
Gaselwest | DEINZE | TS DEINZE | DOSSCHE | TS | I | 438 | 25 | 6 | 6 | 6 | 6 | 6 | 0%
Gaselwest | DEINZE | TS DEINZE | SOEVEREIN 1 | TS | G | 667 | -235 | 35 | 35.2309 | 35.4618 | 35.6927 | 35.9236 | 2.639%
Gaselwest | DEINZE | TS DEINZE | MOLENWIJK 1 | TS | R | 667 | 141 | 21 | 21.2203 | 21.4405 | 21.6608 | 21.881 | 4.195%
Gaselwest | DEINZE | TS DEINZE | BAAN KRUISHOUTEM | TS | R | 396 | 239 | 60 | 60.75 | 61.5 | 62.25 | 63 | 5%
Gaselwest | DEINZE | TS DEINZE | BESCHUTTE WERKPLAATS | TS | I | 396 | 199 | 50 | 50.0218 | 50.0436 | 50.0654 | 50.0872 | 0.1743%
Gaselwest | DEINZE | TS DEINZE | INDUSTRIEZONE 2 | TS | R | 625 | 135 | 22 | 22.2508 | 22.5015 | 22.7523 | 23.003 | 4.559%
Gaselwest | DEINZE | TS DEINZE | PETEGEM | TS | R | 396 | 25 | 6 | 6.0504 | 6.1009 | 6.1513 | 6.2018 | 3.363%
Gaselwest | DEINZE | TS DEINZE | LEIELAND | TS | I | 292 | 113 | 39 | 39.1517 | 39.3034 | 39.4551 | 39.6068 | 1.556%
Gaselwest | DEINZE | TS DEINZE | NAZARETH | TS | I | 396 | 231 | 58 | 58.097 | 58.1939 | 58.2909 | 58.3878 | 0.6687%
Gaselwest | DEINZE | TS DEINZE | SOEVEREIN 3 | TS | G | 667 | -239 | 36 | 36.2375 | 36.475 | 36.7125 | 36.95 | 2.639%
Gaselwest | DEINZE | TS DEINZE | AGRISTO 1 | TS | I | 535 | 211 | 39 | 39 | 39 | 39 | 39 | 0%
Gaselwest | DEINZE | TS DEINZE | INDUSTRIEZONE 1 | TS | R | 625 | 132 | 21 | 21.2394 | 21.4787 | 21.7181 | 21.9574 | 4.559%
Gaselwest | DEINZE | TS DEINZE | MOLENWIJK 2 | TS | R | 667 | 139 | 21 | 21.2203 | 21.4405 | 21.6608 | 21.881 | 4.195%
Gaselwest | DEINZE | TS DEINZE | SOEVEREIN 2 | TS | G | 667 | -237 | 36 | 36.2375 | 36.475 | 36.7125 | 36.95 | 2.639%
Gaselwest | DEINZE | TS DEINZE | AGRISTO 2 | TS | I | 535 | 204 | 38 | 38 | 38 | 38 | 38 | 0%
Gaselwest | GAVERE | SP BAAN GAVERE | ZINGEM | SP | R | 292 | 150 | 51 | 51.5793 | 52.1586 | 52.7378 | 53.3171 | 4.543%
Gaselwest | GAVERE | SP BAAN GAVERE | KLONKEVELDSTR | SP | R | 139 | 48 | 35 | 35.4375 | 35.875 | 36.3125 | 36.75 | 5%
Gaselwest | GAVERE | SP BAAN GAVERE | DONKSTRAAT | SP | R | 292 | 8 | 3 | 3.0375 | 3.075 | 3.1125 | 3.15 | 5%
Gaselwest | GAVERE | TS GAVERE | ASPER 1 | TS | R | 396 | 113 | 29 | 29.3391 | 29.6782 | 30.0173 | 30.3564 | 4.677%
Gaselwest | GAVERE | TS GAVERE | NAZARETH 2 | TS | I | 486 | 123 | 25 | 25.078 | 25.156 | 25.234 | 25.3119 | 1.248%
Gaselwest | GAVERE | TS GAVERE | NAZARETH 1 | TS | R | 396 | 156 | 39 | 39.3453 | 39.6905 | 40.0358 | 40.3811 | 3.541%
Gaselwest | GAVERE | TS GAVERE | GAVERE 3 | TS | R | 667 | 157 | 24 | 24.255 | 24.5099 | 24.7649 | 25.0198 | 4.249%
Gaselwest | GAVERE | TS GAVERE | GAVERE 1 | TS | R | 396 | 131 | 33 | 33.3506 | 33.7011 | 34.0517 | 34.4023 | 4.249%
Gaselwest | GAVERE | TS GAVERE | INDUSTRIEZONE 2 | TS | G | 667 | 265 | 40 | 40.2939 | 40.5877 | 40.8816 | 41.1755 | 2.939%
Gaselwest | GAVERE | TS GAVERE | INDUSTRIEZONE 1 | TS | G | 667 | 177 | 27 | 27.1984 | 27.3967 | 27.5951 | 27.7935 | 2.939%
Gaselwest | GAVERE | TS GAVERE | FOODIMPEX | TS | I | 396 | 23 | 6 | 6 | 6 | 6 | 6 | 0%
Gaselwest | GAVERE | TS GAVERE | GAVERE 2 | TS | R | 396 | 123 | 31 | 31.3293 | 31.6587 | 31.988 | 32.3173 | 4.249%
Gaselwest | GAVERE | TS GAVERE | EKE 1 | TS | I | 396 | 40 | 10 | 10.0065 | 10.013 | 10.0195 | 10.026 | 0.2596%
Gaselwest | GAVERE | TS GAVERE | ASPER 2 | TS | R | 396 | 188 | 47 | 47.5496 | 48.0991 | 48.6487 | 49.1983 | 4.677%
Gaselwest | GAVERE | TS GAVERE | EKE 3 | TS | R | 622 | 273 | 44 | 44.489 | 44.9781 | 45.4671 | 45.9562 | 4.446%
Gaselwest | GAVERE | SP BRANDWEERSTRAAT | WZC MARIAHUIS | SP | R | 306 | 24 | 8 | 8.0706 | 8.1412 | 8.2118 | 8.2824 | 3.529%
Gaselwest | GAVERE | SP BRANDWEERSTRAAT | R M S | SP | G | 167 | 59 | 35 | 35.2431 | 35.4861 | 35.7292 | 35.9722 | 2.778%
Gaselwest | GAVERE | SP BRANDWEERSTRAAT | BRUG | SP | R | 306 | 91 | 30 | 30.3496 | 30.6992 | 31.0488 | 31.3984 | 4.661%
Gaselwest | GAVERE | SP BRANDWEERSTRAAT | MEERSBLOEM | SP | R | 368 | 77 | 21 | 21.1875 | 21.375 | 21.5625 | 21.75 | 3.571%
Gaselwest | GAVERE | SP BRANDWEERSTRAAT | EECKHOUTSTRAAT | SP | R | 167 | 80 | 48 | 48.6 | 49.2 | 49.8 | 50.4 | 5%
Gaselwest | GAVERE | SP BRANDWEERSTRAAT | GB | SP | R | 306 | 84 | 27 | 27.3169 | 27.6337 | 27.9506 | 28.2675 | 4.694%
Gaselwest | GAVERE | SP LANDUIT | SNYERSPUT | SP | R | 500 | 70 | 14 | 14.175 | 14.35 | 14.525 | 14.7 | 5%
Gaselwest | GAVERE | SP LANDUIT | WEEFSTRAAT | SP | I | 306 | 74 | 24 | 24.0595 | 24.1189 | 24.1784 | 24.2378 | 0.9909%
Gaselwest | GAVERE | SP LANDUIT | MAKRO | SP | G | 396 | 72 | 18 | 18 | 18 | 18 | 18 | 0%
Gaselwest | GAVERE | SP LANDUIT | ZWARTE GAT | SP | R | 368 | 84 | 23 | 23.2691 | 23.5382 | 23.8074 | 24.0765 | 4.68%
Gaselwest | GAVERE | SP LANDUIT | BAAN GENT | SP | R | 306 | 74 | 24 | 24.2652 | 24.5304 | 24.7956 | 25.0608 | 4.42%
Gaselwest | GAVERE | SP LANDUIT | ST ANNASTRAAT | SP | G | 236 | 62 | 26 | 26.1472 | 26.2945 | 26.4417 | 26.5889 | 2.265%
Gaselwest | GAVERE | SP LANDUIT | PVBA DEBRUYCKER | SP | I | 306 | 170 | 56 | 56.1728 | 56.3457 | 56.5185 | 56.6914 | 1.235%
Gaselwest | HEUVELLAND | SP IEPERHOEK | DEPUYDT | SP | R | 278 | 59 | 21 | 21.2452 | 21.4903 | 21.7355 | 21.9807 | 4.67%
Gaselwest | HEUVELLAND | SP IEPERHOEK | KLAPROOS | SP | G | 347 | 88 | 25 | 25.1724 | 25.3448 | 25.5171 | 25.6895 | 2.758%
Gaselwest | HEUVELLAND | TS WIJTSCHATE | WIJTSCHATE 1 | TS | R | 354 | 51 | 14 | 14.1625 | 14.3251 | 14.4876 | 14.6501 | 4.644%
Gaselwest | HEUVELLAND | TS WIJTSCHATE | IEPERHOEK | TS | R | 354 | 125 | 35 | 35.3587 | 35.7174 | 36.0761 | 36.4347 | 4.099%
Gaselwest | HEUVELLAND | TS WIJTSCHATE | HEUVELLAND 1 | TS | R | 396 | 135 | 34 | 34.3052 | 34.6103 | 34.9155 | 35.2207 | 3.59%
Gaselwest | HEUVELLAND | TS WIJTSCHATE | WIJTSCHATE 2 | TS | R | 354 | 80 | 23 | 23.267 | 23.534 | 23.801 | 24.068 | 4.644%
Gaselwest | IEPER | SP KLEINE POEZELSTRAA | MOORTELWEG/MOLENSTR, | SP | G | 278 | 33 | 12 | 12.0873 | 12.1746 | 12.2619 | 12.3493 | 2.91%
Gaselwest | IEPER | SP KLEINE POEZELSTRAA | PILKEM MANDEL | SP | R | 278 | -146 | 53 | 53.5167 | 54.0335 | 54.5502 | 55.067 | 3.9%
Gaselwest | IEPER | SP FLVI | POLITIE | SP | I | 267 | 92 | 34 | 34.0359 | 34.0718 | 34.1077 | 34.1436 | 0.4223%
Gaselwest | IEPER | SP FLVI | ST.JAN DORP | SP | R | 347 | 151 | 43 | 43.4144 | 43.8287 | 44.2431 | 44.6575 | 3.855%
Gaselwest | IEPER | SP FLVI | BEDRIJVEN CENTRUM | SP | I | 278 | 35 | 13 | 13.0387 | 13.0774 | 13.1161 | 13.1548 | 1.19%
Gaselwest | IEPER | SP FLVI | PICANOL UTC | SP | I | 500 | 110 | 22 | 22.0994 | 22.1987 | 22.2981 | 22.3974 | 1.807%
Gaselwest | IEPER | SP CENTRAAL IEPER | TER OLMEN | SP | R | 278 | 32 | 12 | 12.15 | 12.3 | 12.45 | 12.6 | 5%
Gaselwest | IEPER | SP CENTRAAL IEPER | CONTINENTAL | SP | R | 139 | 50 | 36 | 36.2762 | 36.5523 | 36.8285 | 37.1046 | 3.068%
Gaselwest | IEPER | SP CENTRAAL IEPER | MALTASTRAAT | SP | G | 208 | 14 | 7 | 7.0458 | 7.0916 | 7.1374 | 7.1832 | 2.617%
Gaselwest | IEPER | SP CENTRAAL IEPER | R.T.T. | SP | G | 139 | 13 | 9 | 9.0571 | 9.1143 | 9.1714 | 9.2285 | 2.539%
Gaselwest | IEPER | SP CENTRAAL IEPER | N-ALLO | SP | I | 278 | 35 | 13 | 13.0616 | 13.1232 | 13.1849 | 13.2465 | 1.896%
Gaselwest | IEPER | SP CENTRAAL IEPER | LIJNWAADSTR | SP | R | 174 | 76 | 44 | 44.55 | 45.1 | 45.65 | 46.2 | 5%
Gaselwest | IEPER | SP CENTRAAL IEPER | NV CASARCA | SP | G | 0 | 6 | 0 | 0 | 0 | 0 | 0 | 2.5%
Gaselwest | IEPER | SP CENTRAAL IEPER | VISMARKT | SP | R | 139 | 17 | 12 | 12.15 | 12.3 | 12.45 | 12.6 | 5%
Gaselwest | IEPER | SP CENTRAAL IEPER | MAANSTRAAT | SP | R | 347 | 120 | 35 | 35.3201 | 35.6401 | 35.9602 | 36.2803 | 3.658%
Gaselwest | IEPER | SP CENTRAAL IEPER | STEVERLYNCKLAAN | SP | R | 278 | 67 | 24 | 24.2472 | 24.4943 | 24.7415 | 24.9886 | 4.119%
Gaselwest | IEPER | SP CENTRAAL IEPER | ESPLANADE | SP | R | 208 | 25 | 12 | 12.1036 | 12.2072 | 12.3108 | 12.4144 | 3.453%
Gaselwest | IEPER | SP PICANOLSITE | HAZEWIND | SP | I | 278 | 67 | 24 | 24.0947 | 24.1894 | 24.2841 | 24.3788 | 1.578%
Gaselwest | IEPER | SP PICANOLSITE | ARIANE | SP | R | 146 | 32 | 22 | 22.2292 | 22.4583 | 22.6875 | 22.9167 | 4.167%
Gaselwest | IEPER | SP PICANOLSITE | WATERPOORT | SP | G | 347 | 40 | 12 | 12.0899 | 12.1797 | 12.2696 | 12.3594 | 2.995%
Gaselwest | IEPER | SP PICANOLSITE | ZWEMKOM | SP | R | 278 | 28 | 10 | 10.125 | 10.25 | 10.375 | 10.5 | 5%
Gaselwest | IEPER | SP PICANOLSITE | TEN VESTEN | SP | R | 139 | 23 | 17 | 17.17 | 17.34 | 17.51 | 17.68 | 4%
Gaselwest | IEPER | SP PICANOLSITE | ATHENEUM | SP | R | 278 | 15 | 5 | 5.0387 | 5.0774 | 5.1161 | 5.1548 | 3.095%
Gaselwest | IEPER | SP PICANOLSITE | ACADEMIE | SP | R | 139 | 23 | 17 | 17.1429 | 17.2858 | 17.4287 | 17.5716 | 3.362%
Gaselwest | IEPER | SP PICANOLSITE | IEPERSTRAAT | SP | R | 347 | -178 | 51 | 51.4147 | 51.8294 | 52.2442 | 52.6589 | 3.253%
Gaselwest | IEPER | SP MAANSTRAAT | ARBEID & GEZONDHEID | SP | R | 139 | 38 | 27 | 27.2572 | 27.5143 | 27.7715 | 28.0287 | 3.81%
Gaselwest | IEPER | SP MAANSTRAAT | VESTING | SP | R | 278 | 84 | 30 | 30.2542 | 30.5085 | 30.7627 | 31.0169 | 3.39%
Gaselwest | IEPER | TS IEPER-VLAMERTINGE | IEPER CENTRAAL 1 | TS | R | 347 | 127 | 37 | 37.3352 | 37.6704 | 38.0056 | 38.3408 | 3.624%
Gaselwest | IEPER | TS IEPER-VLAMERTINGE | IEPER CENTRAAL 2 | TS | R | 347 | 133 | 38 | 38.3443 | 38.6885 | 39.0328 | 39.377 | 3.624%
Gaselwest | IEPER | TS IEPER-VLAMERTINGE | IEPER CENTRAAL 3 | TS | R | 347 | 121 | 35 | 35.3171 | 35.6341 | 35.9512 | 36.2683 | 3.624%
Gaselwest | IEPER | TS IEPER-VLAMERTINGE | NOORD-WEST | TS | R | 347 | 187 | 54 | 54.4479 | 54.8958 | 55.3437 | 55.7916 | 3.318%
Gaselwest | IEPER | TS IEPER-VLAMERTINGE | MAANSTRAAT | TS | R | 347 | 117 | 34 | 34.3977 | 34.7954 | 35.1931 | 35.5908 | 4.679%
Gaselwest | IEPER | TS IEPER-VLAMERTINGE | KANTEKLAAR | TS | R | 667 | 148 | 22 | 22.1999 | 22.3997 | 22.5996 | 22.7995 | 3.634%
Gaselwest | IEPER | TS IEPER-VLAMERTINGE | VLAMERTINGE | TS | G | 278 | 68 | 24 | 24.1288 | 24.2576 | 24.3864 | 24.5152 | 2.147%
Gaselwest | IEPER | TS IEPER-NOORD | AGILA | TS | I | 347 | 268 | 77 | 77.0317 | 77.0635 | 77.0952 | 77.127 | 0.1649%
Gaselwest | IEPER | TS IEPER-NOORD | SOLAE - DUPONT 1 | TS | I | 313 | 126 | 40 | 40 | 40 | 40 | 40 | 0%
Gaselwest | IEPER | TS IEPER-NOORD | DEJAEGHERE 1 | TS | I | 535 | 197 | 37 | 37 | 37 | 37 | 37 | 0%
Gaselwest | IEPER | TS IEPER-NOORD | FLV I | TS | G | 347 | 125 | 36 | 36.1967 | 36.3933 | 36.59 | 36.7867 | 2.185%
Gaselwest | IEPER | TS IEPER-NOORD | PICANOL 1 | TS | I | 535 | 153 | 29 | 29 | 29 | 29 | 29 | 0%
Gaselwest | IEPER | TS IEPER-NOORD | PILKEM | TS | G | 347 | 83 | 24 | 24.176 | 24.3519 | 24.5279 | 24.7039 | 2.933%
Gaselwest | IEPER | TS IEPER-NOORD | FLV II | TS | G | 667 | 144 | 22 | 22.1202 | 22.2404 | 22.3606 | 22.4807 | 2.185%
Gaselwest | IEPER | TS IEPER-NOORD | BELGOMILK I | TS | I | 333 | 241 | 72 | 72 | 72 | 72 | 72 | 0%
Gaselwest | IEPER | TS IEPER-NOORD | PICANOL 2 | TS | I | 535 | 157 | 29 | 29 | 29 | 29 | 29 | 0%
Gaselwest | IEPER | TS IEPER-NOORD | NOORDHOF | TS | I | 347 | 29 | 8 | 8 | 8 | 8 | 8 | 0%
Gaselwest | IEPER | TS IEPER-NOORD | BOEZINGE | TS | I | 278 | -204 | 73 | 73.1288 | 73.2576 | 73.3864 | 73.5152 | 0.7058%
Gaselwest | IEPER | TS IEPER-NOORD | SOLAE - DUPONT 2 | TS | I | 313 | 124 | 40 | 40 | 40 | 40 | 40 | 0%
Gaselwest | IEPER | TS IEPER-NOORD | DEJAEGHERE 2 | TS | I | 535 | 194 | 36 | 36 | 36 | 36 | 36 | 0%
Gaselwest | IEPER | TS IEPER-NOORD | BELGOMILK II | TS | I | 333 | 244 | 73 | 73 | 73 | 73 | 73 | 0%
Gaselwest | IEPER | TS IEPER-NOORD | KLEINE POEZELSTRAAT | TS | R | 667 | -300 | 45 | 45.3731 | 45.7463 | 46.1194 | 46.4926 | 3.317%
Gaselwest | IEPER | TS IEPER-NOORD | ZWAANHOF | TS | I | 278 | -262 | -68 | -68.2125 | -68.425 | -68.6375 | -68.85 | 1.25%
Gaselwest | IEPER | TS IEPER-NOORD | FLV III | TS | G | 347 | 128 | 37 | 37.2021 | 37.4043 | 37.6064 | 37.8085 | 2.185%
Gaselwest | IEPER | TS IEPER-NOORD | FORREZ | TS | I | 347 | 149 | 43 | 43.155 | 43.3101 | 43.4651 | 43.6202 | 1.442%
Gaselwest | IEPER | SP STATIE LANGEMARK | YSCO | SP | R | 278 | 19 | 7 | 7.0875 | 7.175 | 7.2625 | 7.35 | 5%
Gaselwest | IEPER | SP STATIE LANGEMARK | GEMEENTEHUIS | SP | R | 278 | 25 | 9 | 9.1125 | 9.225 | 9.3375 | 9.45 | 5%
Gaselwest | IEPER | SP STATIE LANGEMARK | VIJVERSTRAAT | SP | R | 139 | 47 | 34 | 34.3779 | 34.7558 | 35.1336 | 35.5115 | 4.446%
Gaselwest | IEPER | SP STATIE LANGEMARK | BEKAERT STICHING | SP | R | 368 | 8 | 2 | 2.025 | 2.05 | 2.075 | 2.1 | 5%
Gaselwest | KLUISBERGEN | SP AVELGEM CENTRAAL | BAAN WAARMAARDE | SP | R | 306 | 127 | 42 | 42.4622 | 42.9243 | 43.3865 | 43.8486 | 4.401%
Gaselwest | KLUISBERGEN | SP AVELGEM CENTRAAL | DOORNIKSESTEENWEG | SP | R | 278 | 38 | 14 | 14.1464 | 14.2929 | 14.4393 | 14.5857 | 4.184%
Gaselwest | KLUISBERGEN | SP AVELGEM CENTRAAL | HUTTEGEMSTRAAT | SP | R | 167 | 25 | 15 | 15.1691 | 15.3382 | 15.5073 | 15.6764 | 4.509%
Gaselwest | KLUISBERGEN | SP AVELGEM CENTRAAL | STATIE | SP | R | 167 | 33 | 20 | 20.25 | 20.5 | 20.75 | 21 | 5%
Gaselwest | KLUISBERGEN | SP AVELGEM CENTRAAL | BAAN OUTRIJVE | SP | G | 500 | 65 | 13 | 13.0678 | 13.1355 | 13.2033 | 13.2711 | 2.085%
Gaselwest | KLUISBERGEN | SP AVELGEM CENTRAAL | RAP EN REIN | SP | R | 306 | 75 | 25 | 25.1878 | 25.3756 | 25.5635 | 25.7513 | 3.005%
Gaselwest | KLUISBERGEN | SP AVELGEM CENTRAAL | LEOPOLDSTRAAT | SP | R | 146 | 44 | 30 | 30.3145 | 30.629 | 30.9435 | 31.2581 | 4.194%
Gaselwest | KLUISBERGEN | SP BAAN AVELGEM | DECLERCQ | SP | G | 306 | 36 | 12 | 12.0704 | 12.1408 | 12.2113 | 12.2817 | 2.347%
Gaselwest | KLUISBERGEN | SP BAAN AVELGEM | KRUISSTRAAT | SP | R | 292 | 105 | 36 | 36.4029 | 36.8057 | 37.2086 | 37.6115 | 4.476%
Gaselwest | KLUISBERGEN | SP BAAN AVELGEM | BAAN KASTER | SP | R | 306 | 24 | 8 | 8.1 | 8.2 | 8.3 | 8.4 | 5%
Gaselwest | KLUISBERGEN | SP BAAN AVELGEM | MATTON | SP | I | 167 | 64 | 38 | 38.0642 | 38.1284 | 38.1926 | 38.2568 | 0.6757%
Gaselwest | KLUISBERGEN | SP BAAN AVELGEM | CENTER KERKHOVE | SP | R | 306 | 39 | 13 | 13.1295 | 13.259 | 13.3885 | 13.518 | 3.985%
Gaselwest | KLUISBERGEN | SP BAAN AVELGEM | NIEUWSTRAAT | SP | R | 167 | 48 | 29 | 29.3391 | 29.6782 | 30.0173 | 30.3565 | 4.677%
Gaselwest | KLUISBERGEN | SP KERK BERCHEM | HOME TER WILGEN | SP | I | 167 | 4 | 2 | 2 | 2 | 2 | 2 | 0%
Gaselwest | KLUISBERGEN | SP KERK BERCHEM | DANEELS RETAIL | SP | R | 396 | 156 | 39 | 39.2986 | 39.5972 | 39.8958 | 40.1945 | 3.063%
Gaselwest | KLUISBERGEN | SP KERK BERCHEM | PROFI | SP | I | 295 | 12 | 4 | 4 | 4 | 4 | 4 | 0%
Gaselwest | KLUISBERGEN | TS RUIEN | AVELGEM 1 + 2 | TS | R | 535 | 258 | 48 | 48.4377 | 48.8754 | 49.3131 | 49.7508 | 3.648%
Gaselwest | KLUISBERGEN | TS RUIEN | RUIEN | TS | R | 396 | 68 | 17 | 17.2125 | 17.425 | 17.6375 | 17.85 | 5%
Gaselwest | KLUISBERGEN | TS RUIEN | IVC 3 | TS | I | 535 | 262 | 49 | 49 | 49 | 49 | 49 | 0%
Gaselwest | KLUISBERGEN | TS RUIEN | SCALDIS | TS | R | 500 | 143 | 29 | 29.2192 | 29.4384 | 29.6576 | 29.8767 | 3.023%
Gaselwest | KLUISBERGEN | TS RUIEN | IVC 1 | TS | I | 535 | 247 | 46 | 46 | 46 | 46 | 46 | 0%
Gaselwest | KLUISBERGEN | TS RUIEN | IVC 2 | TS | I | 535 | 251 | 47 | 47 | 47 | 47 | 47 | 0%
Gaselwest | KLUISBERGEN | TS RUIEN | AVELGEM 3 | TS | R | 535 | 132 | 25 | 25.228 | 25.4559 | 25.6839 | 25.9119 | 3.648%
Gaselwest | KLUISBERGEN | TS RUIEN | ANZEGEM 1 | TS | R | 667 | 127 | 19 | 19.1862 | 19.3724 | 19.5586 | 19.7448 | 3.92%
Gaselwest | KLUISBERGEN | TS RUIEN | BERCHEM 2 | TS | G | 396 | 187 | 47 | 47.3486 | 47.6971 | 48.0457 | 48.3943 | 2.967%
Gaselwest | KLUISBERGEN | TS RUIEN | UTEXBEL 1 | TS | I | 295 | 64 | 22 | 22 | 22 | 22 | 22 | 0%
Gaselwest | KLUISBERGEN | TS RUIEN | ANZEGEM 2 | TS | R | 667 | 126 | 19 | 19.1862 | 19.3724 | 19.5586 | 19.7448 | 3.92%
Gaselwest | KLUISBERGEN | TS RUIEN | BALTA 1 | TS | I | 535 | 175 | 33 | 33 | 33 | 33 | 33 | 0%
Gaselwest | KLUISBERGEN | TS RUIEN | BERCHEM 1 | TS | G | 295 | 131 | 44 | 44.3263 | 44.6526 | 44.979 | 45.3053 | 2.967%
Gaselwest | KLUISBERGEN | TS RUIEN | UTEXBEL 2 | TS | I | 403 | 67 | 17 | 17 | 17 | 17 | 17 | 0%
Gaselwest | KLUISBERGEN | TS RUIEN | BALTA 2 | TS | I | 535 | 181 | 34 | 34 | 34 | 34 | 34 | 0%
Gaselwest | KOKSIJDE | SP STATIONSSTRAAT | KROMFORTSTRAAT | SP | R | 125 | 12 | 10 | 10.125 | 10.25 | 10.375 | 10.5 | 5%
Gaselwest | KOKSIJDE | SP STATIONSSTRAAT | N.M.B.S. | SP | G | 292 | 14 | 5 | 5.0321 | 5.0641 | 5.0962 | 5.1282 | 2.564%
Gaselwest | KOKSIJDE | SP STATIONSSTRAAT | DORP ADINKERKE | SP | R | 83 | 52 | 62 | 62.775 | 63.55 | 64.325 | 65.1 | 5%
Gaselwest | KOKSIJDE | SP PASTOOR DEQUIDT | IBIS | SP | R | 347 | 66 | 19 | 19.2007 | 19.4014 | 19.602 | 19.8027 | 4.225%
Gaselwest | KOKSIJDE | SP PASTOOR DEQUIDT | TEGETHOFFLAAN | SP | R | 118 | 38 | 32 | 32.4 | 32.8 | 33.2 | 33.6 | 5%
Gaselwest | KOKSIJDE | SP PASTOOR DEQUIDT | DYNASTIELAAN E1 | SP | R | 278 | 152 | 55 | 55.6401 | 56.2801 | 56.9202 | 57.5603 | 4.655%
Gaselwest | KOKSIJDE | SP PASTOOR DEQUIDT | RITO | SP | R | 118 | 14 | 12 | 12.15 | 12.3 | 12.45 | 12.6 | 5%
Gaselwest | KOKSIJDE | SP PASTOOR DEQUIDT | VICTORY | SP | R | 118 | 34 | 29 | 29.3003 | 29.6005 | 29.9008 | 30.2011 | 4.142%
Gaselwest | KOKSIJDE | SP PASTOOR DEQUIDT | EUROPAN | SP | R | 347 | 60 | 17 | 17.2125 | 17.425 | 17.6375 | 17.85 | 5%
Gaselwest | KOKSIJDE | SP PASTOOR DEQUIDT | OOSTHOEK | SP | R | 278 | 39 | 14 | 14.175 | 14.35 | 14.525 | 14.7 | 5%
Gaselwest | KOKSIJDE | SP PASTOOR DEQUIDT | DE LIJN | SP | R | 347 | 94 | 27 | 27.3375 | 27.675 | 28.0125 | 28.35 | 5%
Gaselwest | KOKSIJDE | SP PASTOOR DEQUIDT | UNIC | SP | R | 118 | 44 | 37 | 37.3822 | 37.7643 | 38.1465 | 38.5286 | 4.131%
Gaselwest | KOKSIJDE | SP PASTOOR DEQUIDT | KASTEELSTRAAT | SP | R | 278 | 66 | 24 | 24.3 | 24.6 | 24.9 | 25.2 | 5%
Gaselwest | KOKSIJDE | SP PASTOOR DEQUIDT | THEMAPARK | SP | G | 500 | 98 | 20 | 20 | 20 | 20 | 20 | 0%
Gaselwest | KOKSIJDE | SP DORP KOKSIJDE | NOORDDUINEN | SP | R | 278 | 87 | 31 | 31.3373 | 31.6745 | 32.0118 | 32.3491 | 4.352%
Gaselwest | KOKSIJDE | SP DORP KOKSIJDE | ZANDKLUYSE | SP | R | 139 | -32 | 23 | 23.2296 | 23.4593 | 23.6889 | 23.9185 | 3.994%
Gaselwest | KOKSIJDE | SP DORP KOKSIJDE | COLRUYT | SP | R | 139 | -30 | 22 | 22.2517 | 22.5034 | 22.7552 | 23.0069 | 4.577%
Gaselwest | KOKSIJDE | SP DORP KOKSIJDE | ARTIFLORA | SP | R | 181 | 41 | 23 | 23.2875 | 23.575 | 23.8625 | 24.15 | 5%
Gaselwest | KOKSIJDE | SP DORP KOKSIJDE | SPORTHAL | SP | R | 181 | -33 | 18 | 18.139 | 18.2781 | 18.4171 | 18.5562 | 3.09%
Gaselwest | KOKSIJDE | SP DORP KOKSIJDE | HOTELSCHOOL | SP | G | 222 | 31 | 14 | 14.0754 | 14.1508 | 14.2262 | 14.3016 | 2.154%
Gaselwest | KOKSIJDE | SP DORP KOKSIJDE | ZEEPANNE | SP | R | 278 | -107 | 39 | 39.465 | 39.93 | 40.395 | 40.8599 | 4.769%
Gaselwest | KOKSIJDE | SP DORP KOKSIJDE | TENNIS DORP | SP | R | 181 | 45 | 25 | 25.3125 | 25.625 | 25.9375 | 26.25 | 5%
Gaselwest | KOKSIJDE | SP ANEMONENLAAN | SALVIALAAN | SP | R | 146 | 98 | 67 | 67.7298 | 68.4596 | 69.1893 | 69.9191 | 4.357%
Gaselwest | KOKSIJDE | SP ANEMONENLAAN | RIO 1 | SP | R | 139 | 59 | 42 | 42.525 | 43.05 | 43.575 | 44.1 | 5%
Gaselwest | KOKSIJDE | SP ANEMONENLAAN | KIWI | SP | R | 278 | 76 | 27 | 27.3227 | 27.6453 | 27.968 | 28.2907 | 4.78%
Gaselwest | KOKSIJDE | SP ANEMONENLAAN | GREENPARK | SP | R | 278 | 186 | 67 | 67.7789 | 68.5579 | 69.3368 | 70.1158 | 4.65%
Gaselwest | KOKSIJDE | SP ANEMONENLAAN | BRANTANO | SP | R | 347 | 113 | 33 | 33.4125 | 33.825 | 34.2375 | 34.65 | 5%
Gaselwest | KOKSIJDE | SP ANEMONENLAAN | CULTUURCENTRUM | SP | G | 181 | 21 | 12 | 12.069 | 12.138 | 12.2071 | 12.2761 | 2.301%
Gaselwest | KOKSIJDE | SP ANEMONENLAAN | SAINT MARTIN | SP | R | 396 | 174 | 44 | 44.55 | 45.1 | 45.65 | 46.2 | 5%
Gaselwest | KOKSIJDE | SP STRANDJUTTERSLAAN | ZEEBERM | SP | R | 139 | 17 | 12 | 12.15 | 12.3 | 12.45 | 12.6 | 5%
Gaselwest | KOKSIJDE | SP STRANDJUTTERSLAAN | RELAISLAAN | SP | I | 139 | 17 | 12 | 12.0429 | 12.0857 | 12.1286 | 12.1714 | 1.429%
Gaselwest | KOKSIJDE | SP STRANDJUTTERSLAAN | HOME DE SINJOORKES | SP | R | 139 | 15 | 11 | 11.1375 | 11.275 | 11.4125 | 11.55 | 5%
Gaselwest | KOKSIJDE | SP STRANDJUTTERSLAAN | LA PENICHE | SP | R | 181 | 13 | 7 | 7.0875 | 7.175 | 7.2625 | 7.35 | 5%
Gaselwest | KOKSIJDE | SP BAD | ZEESYMFONIE | SP | R | 278 | 50 | 18 | 18.225 | 18.45 | 18.675 | 18.9 | 5%
Gaselwest | KOKSIJDE | SP WATERTOREN OOSTD | TER DUINEN | SP | R | 278 | 28 | 10 | 10.125 | 10.25 | 10.375 | 10.5 | 5%
Gaselwest | KOKSIJDE | SP WATERTOREN OOSTD | APOLLO 1 | SP | R | 347 | 76 | 22 | 22.275 | 22.55 | 22.825 | 23.1 | 5%
Gaselwest | KOKSIJDE | SP WATERTOREN OOSTD | DE ZAETHE | SP | R | 278 | 0 | 0 | 0 | 0 | 0 | 0 | 3.462%
Gaselwest | KOKSIJDE | SP WATERTOREN OOSTD | WILGENDREEF 2 | SP | G | 222 | 46 | 21 | 21.1125 | 21.225 | 21.3375 | 21.45 | 2.143%
Gaselwest | KOKSIJDE | SP WATERTOREN OOSTD | STEENBAKKERIJ | SP | R | 181 | 46 | 25 | 25.3048 | 25.6096 | 25.9144 | 26.2191 | 4.877%
Gaselwest | KOKSIJDE | SP WATERTOREN OOSTD | POLDERPARK | SP | R | 278 | 174 | 63 | 63.717 | 64.434 | 65.151 | 65.868 | 4.552%
Gaselwest | KOKSIJDE | SP WATERTOREN OOSTD | SCORPIO | SP | R | 278 | 164 | 59 | 59.6552 | 60.3104 | 60.9656 | 61.6209 | 4.442%
Gaselwest | KOKSIJDE | SP WATERTOREN OOSTD | APOLLO 2 | SP | R | 347 | 172 | 50 | 50.5541 | 51.1082 | 51.6623 | 52.2165 | 4.433%
Gaselwest | KOKSIJDE | SP GANZESTRAAT | NATUUR VRIENDEN TEHUIS | SP | R | 118 | 10 | 8 | 8.1 | 8.2 | 8.3 | 8.4 | 5%
Gaselwest | KOKSIJDE | SP GANZESTRAAT | GEMEENTESCHOOL | SP | R | 118 | 36 | 30 | 30.375 | 30.75 | 31.125 | 31.5 | 5%
Gaselwest | KOKSIJDE | SP GANZESTRAAT | VRIJHEIDSSTRAAT | SP | R | 118 | 86 | 73 | 73.9125 | 74.825 | 75.7375 | 76.65 | 5%
Gaselwest | KOKSIJDE | SP GANZESTRAAT | PEERDEHOEK | SP | R | 118 | 30 | 25 | 25.2404 | 25.4808 | 25.7212 | 25.9615 | 3.846%
Gaselwest | KOKSIJDE | SP GANZESTRAAT | BEUKENHOF | SP | R | 278 | 164 | 59 | 59.5973 | 60.1947 | 60.792 | 61.3894 | 4.05%
Gaselwest | KOKSIJDE | SP GANZESTRAAT | OOSTD. SCHAKELPOST | SP | R | 500 | 70 | 14 | 14.1536 | 14.3072 | 14.4608 | 14.6144 | 4.388%
Gaselwest | KOKSIJDE | SP GANZESTRAAT | DORP | SP | R | 125 | 38 | 30 | 30.3017 | 30.6033 | 30.905 | 31.2067 | 4.022%
Gaselwest | KOKSIJDE | SP GANZESTRAAT | WESTHINDER | SP | R | 278 | 78 | 28 | 28.3191 | 28.6382 | 28.9573 | 29.2764 | 4.558%
Gaselwest | KOKSIJDE | SP GANZESTRAAT | MOLENWAL | SP | R | 222 | 114 | 51 | 51.6163 | 52.2325 | 52.8488 | 53.4651 | 4.833%
Gaselwest | KOKSIJDE | TS KOKSIJDE | OOSTDUINKERKE BAD | TS | R | 347 | 192 | 55 | 55.6322 | 56.2644 | 56.8966 | 57.5288 | 4.598%
Gaselwest | KOKSIJDE | TS KOKSIJDE | NIEUWPOORT 1 | TS | R | 278 | 152 | 55 | 55.6026 | 56.2052 | 56.8078 | 57.4104 | 4.382%
Gaselwest | KOKSIJDE | TS KOKSIJDE | OOSTDUINKERKE 2 | TS | R | 667 | 193 | 29 | 29.3333 | 29.6667 | 30 | 30.3334 | 4.598%
Gaselwest | KOKSIJDE | TS KOKSIJDE | HANDELSTRAAT 2 | TS | G | 667 | 256 | 38 | 38.2634 | 38.5269 | 38.7903 | 39.0538 | 2.773%
Gaselwest | KOKSIJDE | TS KOKSIJDE | HANDELSTRAAT 3 | TS | G | 667 | 245 | 37 | 37.2565 | 37.513 | 37.7695 | 38.026 | 2.773%
Gaselwest | KOKSIJDE | TS KOKSIJDE | NIEUWPOORT 3 | TS | R | 278 | 130 | 47 | 47.5149 | 48.0299 | 48.5448 | 49.0598 | 4.382%
Gaselwest | KOKSIJDE | TS KOKSIJDE | OOSTDUINKERKE 1 | TS | R | 667 | 189 | 28 | 28.3219 | 28.6437 | 28.9656 | 29.2874 | 4.598%
Gaselwest | KOKSIJDE | TS KOKSIJDE | VEURNE 2 | TS | R | 347 | 156 | 45 | 45.4044 | 45.8089 | 46.2133 | 46.6178 | 3.595%
Gaselwest | KOKSIJDE | TS KOKSIJDE | OOSTDUINKERKE 3 | TS | R | 667 | 186 | 28 | 28.3219 | 28.6437 | 28.9656 | 29.2874 | 4.598%
Gaselwest | KOKSIJDE | TS KOKSIJDE | NIEUWPOORT 2 | TS | R | 667 | 198 | 30 | 30.3287 | 30.6574 | 30.9861 | 31.3147 | 4.382%
Gaselwest | KOKSIJDE | TS KOKSIJDE | VEURNE 3 | TS | R | 667 | 247 | 37 | 37.3325 | 37.6651 | 37.9976 | 38.3302 | 3.595%
Gaselwest | KOKSIJDE | TS KOKSIJDE | HANDELSTRAAT 1 | TS | G | 347 | 215 | 62 | 62.4298 | 62.8597 | 63.2895 | 63.7193 | 2.773%
Gaselwest | KOKSIJDE | TS KOKSIJDE | NIEUWPOORT 4 | TS | R | 278 | 155 | 56 | 56.6135 | 57.2271 | 57.8406 | 58.4542 | 4.382%
Gaselwest | KOKSIJDE | TS KOKSIJDE | VEURNE 1 | TS | R | 347 | 155 | 45 | 45.4044 | 45.8089 | 46.2133 | 46.6178 | 3.595%
Gaselwest | KOKSIJDE | TS KOKSIJDE | NMBS 1 | TS | I | 438 | 186 | 43 | 43 | 43 | 43 | 43 | 0%
Gaselwest | KOKSIJDE | TS KOKSIJDE | DE PANNE 3 | TS | R | 347 | 198 | 57 | 57.674 | 58.348 | 59.022 | 59.696 | 4.73%
Gaselwest | KOKSIJDE | TS KOKSIJDE | DE PANNE 2 | TS | R | 347 | 207 | 60 | 60.7095 | 61.4189 | 62.1284 | 62.8379 | 4.73%
Gaselwest | KOKSIJDE | TS KOKSIJDE | ANEMONENLAAN 2 | TS | R | 667 | 190 | 28 | 28.3296 | 28.6592 | 28.9888 | 29.3184 | 4.709%
Gaselwest | KOKSIJDE | TS KOKSIJDE | DE PANNE 1 | TS | R | 347 | 208 | 60 | 60.7095 | 61.4189 | 62.1284 | 62.8379 | 4.73%
Gaselwest | KOKSIJDE | TS KOKSIJDE | KOKSIJDE 2 | TS | R | 667 | 231 | 35 | 35.3735 | 35.7469 | 36.1204 | 36.4938 | 4.268%
Gaselwest | KOKSIJDE | TS KOKSIJDE | ANEMONENLAAN 1 | TS | R | 500 | 288 | 58 | 58.6828 | 59.3655 | 60.0483 | 60.731 | 4.709%
Gaselwest | KOKSIJDE | TS KOKSIJDE | ANEMONENLAAN 3 | TS | R | 667 | 194 | 29 | 29.3414 | 29.6828 | 30.0241 | 30.3655 | 4.709%
Gaselwest | KOKSIJDE | TS KOKSIJDE | KOKSIJDE 1 | TS | R | 667 | 204 | 31 | 31.3308 | 31.6616 | 31.9923 | 32.3231 | 4.268%
Gaselwest | KOKSIJDE | TS KOKSIJDE | ZEEPANNE | TS | I | 347 | 88 | 25 | 25.0923 | 25.1846 | 25.2768 | 25.3691 | 1.476%
Gaselwest | KOKSIJDE | TS KOKSIJDE | NMBS 2 | TS | I | 438 | 189 | 43 | 43 | 43 | 43 | 43 | 0%
Gaselwest | KOKSIJDE | SP HANDELSSTRAAT | INVAN | SP | R | 222 | -41 | 18 | 18.219 | 18.4379 | 18.6569 | 18.8759 | 4.866%
Gaselwest | KOKSIJDE | SP HANDELSSTRAAT | BAILLEUL | SP | I | 146 | -77 | 53 | 53.1095 | 53.219 | 53.3285 | 53.438 | 0.8264%
Gaselwest | KOKSIJDE | SP HANDELSSTRAAT | PINSON | SP | G | 222 | 60 | 27 | 27.1507 | 27.3014 | 27.4521 | 27.6028 | 2.233%
Gaselwest | KOKSIJDE | SP HANDELSSTRAAT | BRUGSESTWEG-ZUID | SP | I | 368 | -135 | 37 | 37.1693 | 37.3385 | 37.5078 | 37.6771 | 1.83%
Gaselwest | KOKSIJDE | SP HANDELSSTRAAT | BEAUVOORDE DORP | SP | R | 500 | 214 | 43 | 43.5153 | 44.0306 | 44.5458 | 45.0611 | 4.793%
Gaselwest | KOKSIJDE | SP HANDELSSTRAAT | ALLOENESTRAAT | SP | I | 667 | 85 | 13 | 13.0272 | 13.0543 | 13.0815 | 13.1087 | 0.8358%
Gaselwest | KOKSIJDE | SP HANDELSSTRAAT | DIERENDONCK | SP | I | 222 | 137 | 62 | 62.0742 | 62.1485 | 62.2227 | 62.2969 | 0.4789%
Gaselwest | KOKSIJDE | SP HANDELSSTRAAT | WESTIMEX | SP | I | 347 | 233 | 67 | 67 | 67 | 67 | 67 | 0%
Gaselwest | KOKSIJDE | SP ZUIDBURGWEG | STATIEPLAATS | SP | R | 222 | 30 | 14 | 14.175 | 14.35 | 14.525 | 14.7 | 5%
Gaselwest | KOKSIJDE | SP ZUIDBURGWEG | OMWAL | SP | I | 118 | 60 | 51 | 51.086 | 51.172 | 51.2579 | 51.3439 | 0.6744%
Gaselwest | KOKSIJDE | SP ZUIDBURGWEG | KAAI | SP | R | 278 | 24 | 9 | 9.1101 | 9.2201 | 9.3302 | 9.4402 | 4.891%
Gaselwest | KOKSIJDE | SP ZUIDBURGWEG | COLRUYT | SP | R | 118 | 38 | 32 | 32.3217 | 32.6434 | 32.965 | 33.2867 | 4.021%
Gaselwest | KOKSIJDE | SP ZUIDBURGWEG | VAARTZICHT | SP | R | 222 | 58 | 26 | 26.2018 | 26.4035 | 26.6053 | 26.807 | 3.104%
Gaselwest | KOKSIJDE | SP ZUIDBURGWEG | PAVILJOEN | SP | R | 278 | 30 | 11 | 11.1014 | 11.2029 | 11.3043 | 11.4057 | 3.689%
Gaselwest | KOKSIJDE | SP ZUIDBURGWEG | VEURNE 3 | SP | R | 667 | 104 | 16 | 16.1645 | 16.329 | 16.4935 | 16.658 | 4.113%
Gaselwest | KOKSIJDE | SP ZUIDBURGWEG | ROZENHOF | SP | R | 146 | 40 | 27 | 27.261 | 27.522 | 27.7829 | 28.0439 | 3.866%
Gaselwest | KOKSIJDE | SP ZUIDBURGWEG | NIJVERHEIDSSTRAAT | SP | I | 347 | 142 | 41 | 41.0324 | 41.0647 | 41.0971 | 41.1294 | 0.3157%
Gaselwest | KOKSIJDE | SP ZUIDBURGWEG | VAARTSTRAAT | SP | R | 181 | 78 | 43 | 43.4645 | 43.929 | 44.3935 | 44.8581 | 4.321%
Gaselwest | KOKSIJDE | SP DE PANNELAAN | ZWIJNWEGESTRAAT | SP | R | 500 | 75 | 15 | 15.176 | 15.352 | 15.528 | 15.7041 | 4.694%
Gaselwest | KOKSIJDE | SP DE PANNELAAN | KLOKHOF | SP | R | 222 | 41 | 18 | 18.1882 | 18.3763 | 18.5645 | 18.7527 | 4.182%
Gaselwest | KOKSIJDE | SP DE PANNELAAN | DUINKERKE VAART | SP | G | 278 | 65 | 23 | 23.1371 | 23.2742 | 23.4112 | 23.5483 | 2.384%
Gaselwest | KOKSIJDE | SP BEAUVOORDE DORP | 11730 DRIE KONINGEN | SP | R | 222 | 41 | 18 | 18.2198 | 18.4396 | 18.6593 | 18.8791 | 4.884%
Gaselwest | KOKSIJDE | SP BEAUVOORDE DORP | 12974 BAUVOORDESTRAAT | SP | R | 278 | 128 | 46 | 46.575 | 47.15 | 47.725 | 48.3 | 5%
Gaselwest | KOKSIJDE | SP BEAUVOORDE DORP | MS REGELAAR 11/11KV PRIMAIR | SP | R | 347 | 186 | 54 | 54.6471 | 55.2942 | 55.9413 | 56.5884 | 4.793%
Gaselwest | KOKSIJDE | SP BEAUVOORDE DORP | 12973 DE TORELLEN | SP | R | 278 | 35 | 13 | 13.1625 | 13.325 | 13.4875 | 13.65 | 5%
Gaselwest | KOKSIJDE | SP BEAUVOORDE DORP | 11647 DE CAROLYNE | SP | R | 222 | 36 | 16 | 16.1798 | 16.3596 | 16.5393 | 16.7191 | 4.494%
Gaselwest | KORTRIJK | SP HEULE CENTER | HEMELWEG | SP | R | 295 | 35 | 12 | 12.0934 | 12.1868 | 12.2802 | 12.3737 | 3.114%
Gaselwest | KORTRIJK | SP HEULE CENTER | DEMEESTERE | SP | G | 139 | 26 | 19 | 19.112 | 19.2241 | 19.3361 | 19.4481 | 2.358%
Gaselwest | KORTRIJK | SP HEULE CENTER | HEULSEKASTEELSTRAAT | SP | R | 139 | 44 | 32 | 32.3535 | 32.707 | 33.0605 | 33.414 | 4.419%
Gaselwest | KORTRIJK | SP HEULE CENTER | ZWEMKOM | SP | I | 139 | 18 | 13 | 13.065 | 13.13 | 13.195 | 13.26 | 2%
Gaselwest | KORTRIJK | SP HEULE CENTER | HEULEBEEK | SP | R | 104 | 72 | 69 | 69.5864 | 70.1728 | 70.7592 | 71.3456 | 3.399%
Gaselwest | KORTRIJK | SP HEULE CENTER | VOORZIENIGHEIDSTR | SP | I | 243 | 87 | 36 | 36.1148 | 36.2296 | 36.3444 | 36.4592 | 1.276%
Gaselwest | KORTRIJK | SP WATERMOLEN | ST-GODELIEVESTR | SP | R | 167 | 40 | 24 | 24.3 | 24.6 | 24.9 | 25.2 | 5%
Gaselwest | KORTRIJK | SP WATERMOLEN | CALLEWAERT | SP | G | 396 | 79 | 20 | 20.1445 | 20.2889 | 20.4334 | 20.5778 | 2.889%
Gaselwest | KORTRIJK | SP WATERMOLEN | RING | SP | G | 396 | 111 | 28 | 28.2032 | 28.4065 | 28.6097 | 28.8129 | 2.903%
Gaselwest | KORTRIJK | SP WATERMOLEN | ROESIMA | SP | I | 295 | 84 | 28 | 28.0955 | 28.1909 | 28.2864 | 28.3818 | 1.364%
Gaselwest | KORTRIJK | SP WATERMOLEN | IEPERSTRAAT | SP | R | 167 | 38 | 23 | 23.227 | 23.4539 | 23.6809 | 23.9079 | 3.947%
Gaselwest | KORTRIJK | SP WATERMOLEN | MEYHUI | SP | I | 396 | 123 | 31 | 31 | 31 | 31 | 31 | 0%
Gaselwest | KORTRIJK | SP WATERMOLEN | KROKO | SP | R | 295 | 21 | 7 | 7.0875 | 7.175 | 7.2625 | 7.35 | 5%
Gaselwest | KORTRIJK | SP HOOG KORTRIJK | XPO | SP | I | 396 | -32 | 8 | 8 | 8 | 8 | 8 | 0%
Gaselwest | KORTRIJK | SP HOOG KORTRIJK | AZ GROENINGHE | SP | G | 396 | 210 | 53 | 53 | 53 | 53 | 53 | 0%
Gaselwest | KORTRIJK | SP HOOG KORTRIJK | PYPESTRAAT | SP | I | 292 | 48 | 16 | 16.0571 | 16.1143 | 16.1714 | 16.2286 | 1.429%
Gaselwest | KORTRIJK | SP HOOG KORTRIJK | DECATHLON | SP | G | 500 | 215 | 43 | 43.2578 | 43.5156 | 43.7735 | 44.0313 | 2.398%
Gaselwest | KORTRIJK | SP HOOG KORTRIJK | KENNEDYLAAN | SP | G | 438 | 110 | 25 | 25.1481 | 25.2962 | 25.4444 | 25.5925 | 2.37%
Gaselwest | KORTRIJK | SP KONGOWEG | WELLNEST | SP | R | 292 | 36 | 12 | 12.1165 | 12.233 | 12.3495 | 12.466 | 3.883%
Gaselwest | KORTRIJK | SP KONGOWEG | JUSTITIE | SP | R | 292 | 56 | 19 | 19.1827 | 19.3653 | 19.548 | 19.7306 | 3.845%
Gaselwest | KORTRIJK | SP KONGOWEG | RES. PANORAMA | SP | G | 292 | 78 | 27 | 27.1776 | 27.3553 | 27.5329 | 27.7105 | 2.632%
Gaselwest | KORTRIJK | SP KONGOWEG | O.L.VR.V.VLAANDEREN | SP | G | 236 | 59 | 25 | 25.1747 | 25.3494 | 25.524 | 25.6987 | 2.795%
Gaselwest | KORTRIJK | SP KONGOWEG | RES. BERKENHOF | SP | G | 243 | 0 | 0 | 0 | 0 | 0 | 0 | 2.723%
Gaselwest | KORTRIJK | SP KONGOWEG | MOESKROENSTRAAT | SP | R | 292 | 15 | 5 | 5.0401 | 5.0803 | 5.1204 | 5.1605 | 3.21%
Gaselwest | KORTRIJK | SP EVOLIS | STENEN KRUIS | SP | R | 306 | 45 | 15 | 15.1591 | 15.3182 | 15.4773 | 15.6364 | 4.242%
Gaselwest | KORTRIJK | SP EVOLIS | BLOKSTRAAT | SP | I | 292 | 19 | 7 | 7 | 7 | 7 | 7 | 0%
Gaselwest | KORTRIJK | SP EVOLIS | LOSSCHAERT | SP | R | 167 | 52 | 31 | 31.3875 | 31.775 | 32.1625 | 32.55 | 5%
Gaselwest | KORTRIJK | SP EVOLIS | A. EINSTEINLAAN | SP | R | 396 | 115 | 29 | 29.2333 | 29.4666 | 29.6999 | 29.9332 | 3.218%
Gaselwest | KORTRIJK | SP EVOLIS | ELECTRAWINDS | SP | I | 389 | -351 | 90 | 90 | 90 | 90 | 90 | 0%
Gaselwest | KORTRIJK | SP EVOLIS | BARCONET | SP | I | 292 | 43 | 15 | 15 | 15 | 15 | 15 | 0%
Gaselwest | KORTRIJK | SP EVOLIS | BESSA | SP | I | 194 | 19 | 10 | 10 | 10 | 10 | 10 | 0%
Gaselwest | KORTRIJK | SP EVOLIS | BAYART | SP | R | 292 | 97 | 33 | 33.3092 | 33.6183 | 33.9275 | 34.2367 | 3.747%
Gaselwest | KORTRIJK | SP WIJNGAARDSTRAAT | WINKEL K3 | SP | I | 500 | 57 | 11 | 11 | 11 | 11 | 11 | 0%
Gaselwest | KORTRIJK | SP WIJNGAARDSTRAAT | WINKEL K7 | SP | I | 500 | 32 | 6 | 6 | 6 | 6 | 6 | 0%
Gaselwest | KORTRIJK | SP RECOLLETTENSTRAAT | MENENPOORT | SP | R | 167 | 47 | 28 | 28.228 | 28.4559 | 28.6839 | 28.9119 | 3.257%
Gaselwest | KORTRIJK | SP RECOLLETTENSTRAAT | CAMPUS KAAI | SP | I | 167 | 22 | 13 | 13.0387 | 13.0774 | 13.1161 | 13.1548 | 1.19%
Gaselwest | KORTRIJK | SP RECOLLETTENSTRAAT | MOSSELBANK | SP | R | 236 | 100 | 42 | 42.525 | 43.05 | 43.575 | 44.1 | 5%
Gaselwest | KORTRIJK | SP BELFORT | DAMIER | SP | R | 236 | 126 | 53 | 53.4178 | 53.8355 | 54.2533 | 54.671 | 3.153%
Gaselwest | KORTRIJK | SP BELFORT | HOSPITAAL | SP | G | 389 | 25 | 6 | 6 | 6 | 6 | 6 | 0%
Gaselwest | KORTRIJK | SP BELFORT | STEENSTRAAT | SP | R | 500 | -23 | 5 | 5.0625 | 5.125 | 5.1875 | 5.25 | 5%
Gaselwest | KORTRIJK | SP BELFORT | PATRIA | SP | R | 236 | -64 | 27 | 27.3138 | 27.6275 | 27.9413 | 28.2551 | 4.648%
Gaselwest | KORTRIJK | SP BELFORT | LEIESTRAAT | SP | R | 306 | 92 | 30 | 30.2359 | 30.4718 | 30.7076 | 30.9435 | 3.145%
Gaselwest | KORTRIJK | SP BELFORT | NATA | SP | R | 194 | 46 | 24 | 24.2382 | 24.4764 | 24.7146 | 24.9527 | 3.97%
Gaselwest | KORTRIJK | SP BELFORT | DEENSE TAVERNE | SP | G | 368 | 26 | 7 | 7.0505 | 7.101 | 7.1514 | 7.2019 | 2.885%
Gaselwest | KORTRIJK | SP BELFORT | ING | SP | R | 194 | 26 | 13 | 13.1177 | 13.2353 | 13.353 | 13.4707 | 3.621%
Gaselwest | KORTRIJK | TS KORTRIJK-HEULE | VERK MOLENSTRAAT | TS | R | 295 | 23 | 8 | 8.0716 | 8.1432 | 8.2148 | 8.2864 | 3.58%
Gaselwest | KORTRIJK | TS KORTRIJK-HEULE | WATERMOLEN 2 | TS | G | 292 | 90 | 31 | 31.1864 | 31.3729 | 31.5593 | 31.7458 | 2.406%
Gaselwest | KORTRIJK | TS KORTRIJK-HEULE | WATERMOLEN 3 | TS | G | 396 | 136 | 34 | 34.2045 | 34.409 | 34.6134 | 34.8179 | 2.406%
Gaselwest | KORTRIJK | TS KORTRIJK-HEULE | WATERMOLEN 1 | TS | G | 396 | 142 | 36 | 36.2165 | 36.433 | 36.6495 | 36.866 | 2.406%
Gaselwest | KORTRIJK | TS KORTRIJK-HEULE | KONGOWEG 1 | TS | R | 396 | 127 | 32 | 32.2666 | 32.5332 | 32.7998 | 33.0664 | 3.332%
Gaselwest | KORTRIJK | TS KORTRIJK-HEULE | DE MOL | TS | R | 396 | 77 | 19 | 19.184 | 19.368 | 19.552 | 19.736 | 3.874%
Gaselwest | KORTRIJK | TS KORTRIJK-HEULE | RECOLETTEN 1 | TS | R | 396 | 79 | 20 | 20.1988 | 20.3976 | 20.5964 | 20.7952 | 3.976%
Gaselwest | KORTRIJK | TS KORTRIJK-HEULE | HEULE 2 | TS | G | 667 | 261 | 39 | 39.2805 | 39.561 | 39.8416 | 40.1221 | 2.877%
Gaselwest | KORTRIJK | TS KORTRIJK-HEULE | RECOLETTEN 2 | TS | R | 396 | 77 | 19 | 19.1889 | 19.3777 | 19.5666 | 19.7554 | 3.976%
Gaselwest | KORTRIJK | TS KORTRIJK-HEULE | BELFORT 2 | TS | R | 667 | 188 | 28 | 28.2548 | 28.5096 | 28.7645 | 29.0193 | 3.64%
Gaselwest | KORTRIJK | TS KORTRIJK-HEULE | HEULE | TS | G | 368 | 138 | 37 | 37.245 | 37.49 | 37.735 | 37.98 | 2.649%
Gaselwest | KORTRIJK | TS KORTRIJK-HEULE | WEVELGEM | TS | G | 292 | 194 | 67 | 67.3665 | 67.733 | 68.0995 | 68.466 | 2.188%
Gaselwest | KORTRIJK | TS KORTRIJK-HEULE | KONGOWEG 2 | TS | R | 396 | 129 | 33 | 33.2749 | 33.5499 | 33.8248 | 34.0997 | 3.332%
Gaselwest | KORTRIJK | TS KORTRIJK-HEULE | BELFORT 1 | TS | R | 667 | 196 | 29 | 29.2639 | 29.5278 | 29.7918 | 30.0557 | 3.64%
Gaselwest | KORTRIJK | TS KORTRIJK-OOST | EVOLIS 1 | TS | G | 396 | -116 | 29 | 29.1701 | 29.3403 | 29.5104 | 29.6806 | 2.347%
Gaselwest | KORTRIJK | TS KORTRIJK-OOST | VISSERSKAAI 1 | TS | G | 396 | 166 | 42 | 42.2998 | 42.5997 | 42.8995 | 43.1993 | 2.855%
Gaselwest | KORTRIJK | TS KORTRIJK-OOST | HOOG KORTRIJK 1 | TS | I | 667 | 264 | 40 | 40.1993 | 40.3986 | 40.598 | 40.7973 | 1.993%
Gaselwest | KORTRIJK | TS KORTRIJK-OOST | WIT KASTEEL 1 | TS | R | 396 | 117 | 30 | 30.2864 | 30.5729 | 30.8593 | 31.1458 | 3.819%
Gaselwest | KORTRIJK | TS KORTRIJK-OOST | EVOLIS 2 | TS | G | 396 | -124 | 31 | 31.1819 | 31.3637 | 31.5456 | 31.7275 | 2.347%
Gaselwest | KORTRIJK | TS KORTRIJK-OOST | VISSERSKAAI 2 | TS | G | 396 | 160 | 40 | 40.2855 | 40.5711 | 40.8566 | 41.1422 | 2.855%
Gaselwest | KORTRIJK | TS KORTRIJK-OOST | HOOG KORTRIJK 2 | TS | I | 667 | 255 | 38 | 38.1894 | 38.3787 | 38.5681 | 38.7574 | 1.993%
Gaselwest | KORTRIJK | TS KORTRIJK-OOST | WIT KASTEEL 2 | TS | R | 389 | 113 | 29 | 29.2769 | 29.5538 | 29.8307 | 30.1076 | 3.819%
Gaselwest | KORTRIJK | TS KORTRIJK-OOST | EVOLIS 3 | TS | G | 396 | -119 | 30 | 30.176 | 30.352 | 30.528 | 30.704 | 2.347%
Gaselwest | KORTRIJK | TS KORTRIJK-OOST | VISSERSKAAI 3 | TS | G | 396 | 164 | 41 | 41.2927 | 41.5854 | 41.8781 | 42.1707 | 2.855%
Gaselwest | KORTRIJK | TS KORTRIJK-OOST | TER BEDE | TS | I | 389 | 139 | 36 | 36.0926 | 36.1852 | 36.2778 | 36.3704 | 1.029%
Gaselwest | KORTRIJK | TS KORTRIJK-OOST | VEEMARKT | TS | R | 306 | 122 | 40 | 40.4076 | 40.8151 | 41.2227 | 41.6303 | 4.076%
Gaselwest | KORTRIJK | SP VISSERSKAAI | SILVER RESIDENTIE | SP | R | 292 | 100 | 34 | 34.2913 | 34.5825 | 34.8738 | 35.1651 | 3.427%
Gaselwest | KORTRIJK | SP VISSERSKAAI | KANTOORGEBOUW | SP | R | 194 | 25 | 13 | 13.1625 | 13.325 | 13.4875 | 13.65 | 5%
Gaselwest | KORTRIJK | SP VISSERSKAAI | DECONINCK | SP | I | 194 | 110 | 57 | 57.2622 | 57.5243 | 57.7865 | 58.0486 | 1.84%
Gaselwest | KORTRIJK | SP VISSERSKAAI | VAARTSTRAAT | SP | R | 500 | 32 | 6 | 6.075 | 6.15 | 6.225 | 6.3 | 5%
Gaselwest | KORTRIJK | SP VISSERSKAAI | RESIDENTIE MARIE JOSE | SP | R | 167 | 22 | 13 | 13.1625 | 13.325 | 13.4875 | 13.65 | 5%
Gaselwest | KORTRIJK | SP VISSERSKAAI | WIJNGAARDSTRAAT | SP | I | 667 | 108 | 16 | 16.0485 | 16.097 | 16.1456 | 16.1941 | 1.213%
Gaselwest | KORTRIJK | SP VISSERSKAAI | VAART | SP | I | 306 | 69 | 23 | 23.0794 | 23.1589 | 23.2383 | 23.3178 | 1.382%
Gaselwest | KORTRIJK | SP VISSERSKAAI | DAMASTWEVERSTRAAT | SP | R | 500 | 45 | 9 | 9.1125 | 9.225 | 9.3375 | 9.45 | 5%
Gaselwest | KORTRIJK | SP VISSERSKAAI | SPINNERIJKAAI | SP | R | 500 | 62 | 12 | 12.0952 | 12.1905 | 12.2857 | 12.3809 | 3.174%
Gaselwest | KORTRIJK | SP VISSERSKAAI | GOEDENDAGLAAN | SP | R | 236 | 13 | 6 | 6.075 | 6.15 | 6.225 | 6.3 | 5%
Gaselwest | KORTRIJK | SP VISSERSKAAI | ARIANE | SP | R | 292 | 48 | 16 | 16.2 | 16.4 | 16.6 | 16.8 | 5%
Gaselwest | KORTRIJK | SP WIT KASTEEL | RESIDENT OTHELLO | SP | R | 347 | 108 | 31 | 31.2644 | 31.5288 | 31.7932 | 32.0576 | 3.412%
Gaselwest | KORTRIJK | SP WIT KASTEEL | BLAUWE POORT | SP | R | 167 | 79 | 47 | 47.5875 | 48.175 | 48.7625 | 49.35 | 5%
Gaselwest | KORTRIJK | SP WIT KASTEEL | BRANDWEER | SP | G | 295 | 33 | 11 | 11.0722 | 11.1444 | 11.2166 | 11.2888 | 2.626%
Gaselwest | KORTRIJK | TS MARKE | REKKEMSESTRAAT 2 | TS | R | 417 | 108 | 26 | 26.3069 | 26.6138 | 26.9207 | 27.2276 | 4.722%
Gaselwest | KORTRIJK | TS MARKE | VANDEWIELE 2 | TS | I | 667 | -318 | 48 | 48 | 48 | 48 | 48 | 0%
Gaselwest | KORTRIJK | TS MARKE | REKKEMSESTRAAT 1 | TS | R | 278 | 83 | 30 | 30.363 | 30.726 | 31.0889 | 31.4519 | 4.84%
Gaselwest | KORTRIJK | TS MARKE | GOMA MARKE | TS | R | 278 | 90 | 32 | 32.3638 | 32.7276 | 33.0914 | 33.4552 | 4.547%
Gaselwest | KORTRIJK | TS MARKE | LEIEWEG | TS | G | 278 | 129 | 46 | 46.2952 | 46.5904 | 46.8855 | 47.1807 | 2.567%
Gaselwest | KORTRIJK | TS MARKE | VANDEWIELE 1 | TS | I | 667 | 353 | 53 | 53 | 53 | 53 | 53 | 0%
Gaselwest | KORTRIJK | TS MARKE | TORKONJESTRAAT | TS | I | 417 | 197 | 47 | 47.0589 | 47.1178 | 47.1767 | 47.2356 | 0.5013%
Gaselwest | KUURNE | SP ZUID BEDIENINGSWEG | MIRODAM | SP | I | 292 | 144 | 49 | 49 | 49 | 49 | 49 | 0%
Gaselwest | KUURNE | SP ZUID BEDIENINGSWEG | DOORTREKKER | SP | R | 292 | 21 | 7 | 7.0525 | 7.105 | 7.1575 | 7.21 | 3%
Gaselwest | KUURNE | SP ZUID BEDIENINGSWEG | HOORENS PRINTING | SP | I | 292 | 144 | 49 | 49 | 49 | 49 | 49 | 0%
Gaselwest | KUURNE | SP ZUID BEDIENINGSWEG | DERIJCKE | SP | I | 292 | 22 | 8 | 8 | 8 | 8 | 8 | 0%
Gaselwest | KUURNE | SP WATERTOREN KUURNE | WATERTORENSTRAAT | SP | R | 167 | 60 | 36 | 36.2761 | 36.5521 | 36.8282 | 37.1043 | 3.067%
Gaselwest | KUURNE | SP WATERTOREN KUURNE | WAAK 3 | SP | I | 292 | 36 | 12 | 12 | 12 | 12 | 12 | 0%
Gaselwest | KUURNE | SP WATERTOREN KUURNE | RIGOLE | SP | G | 236 | 69 | 29 | 29.1926 | 29.3852 | 29.5779 | 29.7705 | 2.657%
Gaselwest | KUURNE | SP WATERTOREN KUURNE | STORAL/INTERTEX | SP | I | 292 | 117 | 40 | 40.1917 | 40.3834 | 40.5751 | 40.7668 | 1.917%
Gaselwest | KUURNE | TS KUURNE | SAEY | TS | I | 396 | 10 | 3 | 3 | 3 | 3 | 3 | 0%
Gaselwest | KUURNE | TS KUURNE | SAEY NOORD | TS | I | 396 | 61 | 15 | 15.0092 | 15.0185 | 15.0277 | 15.0369 | 0.2463%
Gaselwest | KUURNE | TS KUURNE | WATERTOREN 1 | TS | G | 396 | 128 | 32 | 32.1691 | 32.3381 | 32.5072 | 32.6763 | 2.113%
Gaselwest | KUURNE | TS KUURNE | WATERTOREN 2 | TS | G | 396 | 127 | 32 | 32.1691 | 32.3381 | 32.5072 | 32.6763 | 2.113%
Gaselwest | KUURNE | TS KUURNE | ZUID. BEDIENINGSWEG 2 | TS | I | 667 | 124 | 19 | 19.014 | 19.028 | 19.042 | 19.056 | 0.2947%
Gaselwest | KUURNE | TS KUURNE | KUURNE CENTER | TS | R | 500 | 225 | 45 | 45.4798 | 45.9596 | 46.4395 | 46.9193 | 4.265%
Gaselwest | KUURNE | TS KUURNE | INDUSTRIELAAN | TS | G | 438 | 130 | 30 | 30.1714 | 30.3429 | 30.5143 | 30.6857 | 2.286%
Gaselwest | KUURNE | TS KUURNE | ZUID. BEDIENINGSWEG 1 | TS | I | 667 | 118 | 18 | 18.0133 | 18.0265 | 18.0398 | 18.0531 | 0.2947%
Gaselwest | KUURNE | TS KUURNE | LACO | TS | I | 396 | 160 | 40 | 40.0817 | 40.1635 | 40.2452 | 40.327 | 0.8174%
Gaselwest | KUURNE | SP KUURNE CENTER | GEN GERARDSTR | SP | R | 146 | 58 | 40 | 40.4226 | 40.8452 | 41.2678 | 41.6904 | 4.226%
Gaselwest | KUURNE | SP KUURNE CENTER | ELISABETHSTRAAT | SP | R | 236 | 82 | 35 | 35.3232 | 35.6464 | 35.9696 | 36.2929 | 3.694%
Gaselwest | KUURNE | SP KUURNE CENTER | WONTERKUR | SP | I | 236 | 22 | 9 | 9.0429 | 9.0857 | 9.1286 | 9.1714 | 1.905%
Gaselwest | KUURNE | SP KUURNE CENTER | T GOED TER PLAETSE | SP | R | 236 | 110 | 47 | 47.5875 | 48.175 | 48.7625 | 49.35 | 5%
Gaselwest | LO-RENINGE | SP RENINGESTRAAT | BESCUIT DESTROOPER | SP | R | 278 | 88 | 32 | 32.3468 | 32.6937 | 33.0405 | 33.3873 | 4.335%
Gaselwest | LO-RENINGE | SP RENINGESTRAAT | BLAUWVOET | SP | R | 222 | 15 | 7 | 7.07 | 7.14 | 7.21 | 7.28 | 4%
Gaselwest | LO-RENINGE | SP RENINGESTRAAT | TURKIJE | SP | R | 139 | 11 | 8 | 8.0745 | 8.149 | 8.2235 | 8.298 | 3.725%
Gaselwest | LO-RENINGE | SP RENINGESTRAAT | MELKERIJ | SP | G | 222 | 20 | 9 | 9.0658 | 9.1317 | 9.1975 | 9.2634 | 2.926%
Gaselwest | LO-RENINGE | SP RENINGESTRAAT | GAPAARD | SP | R | 278 | 31 | 11 | 11.1307 | 11.2615 | 11.3922 | 11.5229 | 4.754%
Gaselwest | LO-RENINGE | TS NOORDSCHOTE | POPERINGE | TS | R | 500 | 103 | 21 | 21.2556 | 21.5112 | 21.7668 | 22.0224 | 4.869%
Gaselwest | LO-RENINGE | TS NOORDSCHOTE | HOUTHULST | TS | R | 347 | 154 | 44 | 44.3749 | 44.7499 | 45.1248 | 45.4997 | 3.408%
Gaselwest | LO-RENINGE | TS NOORDSCHOTE | OOSTVLETEREN | TS | R | 347 | 165 | 48 | 48.5832 | 49.1664 | 49.7497 | 50.3329 | 4.86%
Gaselwest | LO-RENINGE | TS NOORDSCHOTE | ZUIDSCHOTE | TS | R | 347 | 120 | 35 | 35.3559 | 35.7118 | 36.0677 | 36.4236 | 4.067%
Gaselwest | LO-RENINGE | TS NOORDSCHOTE | LO | TS | R | 525 | 144 | 27 | 27.2879 | 27.5759 | 27.8638 | 28.1518 | 4.266%
Gaselwest | MENEN | SP INDUSTRIEZONE MEN. | VERBRANDINGSOVEN | SP | I | 347 | 189 | 54 | 54.0298 | 54.0597 | 54.0895 | 54.1193 | 0.221%
Gaselwest | MENEN | SP INDUSTRIEZONE MEN. | DECOSPAN 2 | SP | I | 347 | 99 | 29 | 29 | 29 | 29 | 29 | 0%
Gaselwest | MENEN | SP INDUSTRIEZONE MEN. | IMMOBILIA | SP | R | 500 | 61 | 12 | 12.1008 | 12.2015 | 12.3023 | 12.4031 | 3.359%
Gaselwest | MENEN | SP INDUSTRIEZONE MEN. | WT3 | SP | I | 222 | -178 | 80 | 80 | 80 | 80 | 80 | 0%
Gaselwest | MENEN | SP INDUSTRIEZONE MEN. | CATTEEUW | SP | I | 146 | 66 | 45 | 45.0913 | 45.1826 | 45.2739 | 45.3653 | 0.8117%
Gaselwest | MENEN | SP INDUSTRIEZONE MEN. | HOLVRIEKA | SP | I | 278 | 82 | 30 | 30.0488 | 30.0977 | 30.1465 | 30.1954 | 0.6512%
Gaselwest | MENEN | SP INDUSTRIEZONE MEN. | GALLOO RINGLAAN | SP | R | 222 | 38 | 17 | 17.2125 | 17.425 | 17.6375 | 17.85 | 5%
Gaselwest | MENEN | SP HOGEWEG | DE MOLEN | SP | R | 347 | 118 | 34 | 34.4194 | 34.8388 | 35.2582 | 35.6775 | 4.934%
Gaselwest | MENEN | SP KEIZER KAREL III | COLRUYT | SP | R | 278 | 106 | 38 | 38.3865 | 38.773 | 39.1594 | 39.5459 | 4.068%
Gaselwest | MENEN | SP KEIZER KAREL III | IEPERPOORT | SP | R | 222 | -1 | 0 | 0 | 0 | 0 | 0 | 5%
Gaselwest | MENEN | SP KEIZER KAREL III | SP HOGEWEG | SP | R | 278 | 11 | 4 | 4.05 | 4.1 | 4.15 | 4.2 | 5%
Gaselwest | MENEN | SP KEIZER KAREL III | KEIZER KAREL I | SP | R | 146 | 15 | 10 | 10.0938 | 10.1875 | 10.2812 | 10.375 | 3.75%
Gaselwest | MENEN | SP KEIZER KAREL III | KEIZER KAREL II | SP | R | 146 | 24 | 16 | 16.165 | 16.33 | 16.495 | 16.66 | 4.125%
Gaselwest | MENEN | TS MENEN-WEST | INDUSTRIEZONE 1 | TS | I | 667 | 227 | 34 | 34.0895 | 34.1791 | 34.2686 | 34.3582 | 1.054%
Gaselwest | MENEN | TS MENEN-WEST | HOGE WEG B | TS | R | 347 | 103 | 30 | 30.2854 | 30.5709 | 30.8563 | 31.1417 | 3.806%
Gaselwest | MENEN | TS MENEN-WEST | KEIZER KAREL 3 | TS | R | 347 | 152 | 44 | 44.4504 | 44.9008 | 45.3512 | 45.8016 | 4.095%
Gaselwest | MENEN | TS MENEN-WEST | THYBERGHIEN | TS | R | 347 | 15 | 4 | 4.05 | 4.1 | 4.15 | 4.2 | 5%
Gaselwest | MENEN | TS MENEN-WEST | GALLOO 1 | TS | I | 403 | 125 | 31 | 31 | 31 | 31 | 31 | 0%
Gaselwest | MENEN | TS MENEN-WEST | BAAN IEPER 2 | TS | R | 667 | 130 | 19 | 19.1733 | 19.3466 | 19.5199 | 19.6932 | 3.649%
Gaselwest | MENEN | TS MENEN-WEST | HOGEWEG A | TS | R | 667 | 121 | 18 | 18.222 | 18.4441 | 18.6661 | 18.8881 | 4.934%
Gaselwest | MENEN | TS MENEN-WEST | INDUSTRIEZONE 2 | TS | I | 667 | 205 | 31 | 31.0816 | 31.1633 | 31.2449 | 31.3266 | 1.054%
Gaselwest | MENEN | TS MENEN-WEST | BAAN IEPER 1 | TS | R | 500 | 98 | 20 | 20.1824 | 20.3649 | 20.5473 | 20.7297 | 3.649%
Gaselwest | MENEN | TS MENEN-WEST | GALLOO 2 | TS | I | 403 | 126 | 31 | 31 | 31 | 31 | 31 | 0%
Gaselwest | MENEN | SP BAAN IEPER | VOSSTRAAT | SP | R | 146 | 18 | 12 | 12.15 | 12.3 | 12.45 | 12.6 | 5%
Gaselwest | MENEN | SP BAAN IEPER | INDUSTRIEZONE GELUWE | SP | R | 146 | 35 | 24 | 24.2496 | 24.4991 | 24.7487 | 24.9982 | 4.159%
Gaselwest | MENEN | SP BAAN IEPER | INDUSTRIEZONE GELUVELD | SP | I | 222 | 77 | 35 | 35.108 | 35.2161 | 35.3241 | 35.4321 | 1.235%
Gaselwest | MENEN | SP BAAN IEPER | STOCK | SP | R | 146 | 24 | 16 | 16.1541 | 16.3082 | 16.4622 | 16.6163 | 3.852%
Gaselwest | MENEN | SP BAAN IEPER | KROCK (FLUVIUS-ORES) | SP | R | 146 | -32 | 22 | 22.2083 | 22.4166 | 22.6249 | 22.8332 | 3.787%
Gaselwest | MENEN | SP BAAN IEPER | POMPSTATION | SP | R | 278 | 61 | 22 | 22.2524 | 22.5047 | 22.7571 | 23.0095 | 4.588%
Gaselwest | MENEN | SP BAAN IEPER | VOSSAARDESTRAAT | SP | R | 222 | 21 | 9 | 9.1125 | 9.225 | 9.3375 | 9.45 | 5%
Gaselwest | MENEN | SP MOLEN | SINT JANSSTRAAT | SP | R | 222 | 39 | 18 | 18.225 | 18.45 | 18.675 | 18.9 | 5%
Gaselwest | MENEN | SP MOLEN | PARK | SP | R | 222 | 71 | 32 | 32.391 | 32.7821 | 33.1731 | 33.5641 | 4.888%
Gaselwest | MENEN | SP MOLEN | WOLVENSTRAAT (FLUVIUS-ORES) | SP | R | 438 | 1 | 0 | 0 | 0 | 0 | 0 | 5%
Gaselwest | MOUSCRON | SP DOUANE | DVT | SP | I | 236 | -59 | 25 | 25.0194 | 25.0388 | 25.0581 | 25.0775 | 0.3101%
Gaselwest | MOUSCRON | SP DOUANE | TRILOYWEG | SP | R | 167 | 29 | 17 | 17.1853 | 17.3705 | 17.5558 | 17.741 | 4.359%
Gaselwest | MOUSCRON | SP DOUANE | VANDENBOGAERDE | SP | I | 236 | 136 | 58 | 58.2299 | 58.4598 | 58.6896 | 58.9195 | 1.585%
Gaselwest | MOUSCRON | SP DOUANE | LAR ZUID A | SP | G | 500 | -144 | 29 | 29 | 29 | 29 | 29 | 0%
Gaselwest | MOUSCRON | SP DOUANE | MOW AFRIT LAR | SP | R | 292 | 28 | 10 | 10.1097 | 10.2195 | 10.3292 | 10.4389 | 4.389%
Gaselwest | MOUSCRON | SP DOUANE | PROVINCIEBAAN | SP | R | 167 | 61 | 37 | 37.4344 | 37.8687 | 38.3031 | 38.7375 | 4.696%
Gaselwest | MOUSCRON | SP DOUANE | VERVAECKE | SP | R | 306 | 35 | 11 | 11.1128 | 11.2256 | 11.3383 | 11.4511 | 4.101%
Gaselwest | MOUSCRON | TS MOUSCRON | IJZEREN BAREEL 2 | TS | G | 667 | 184 | 28 | 28.1667 | 28.3334 | 28.5001 | 28.6668 | 2.382%
Gaselwest | MOUSCRON | TS MOUSCRON | IJZEREN BAREEL 1 | TS | G | 667 | 180 | 27 | 27.1608 | 27.3215 | 27.4823 | 27.643 | 2.382%
Gaselwest | MOUSCRON | TS MOUSCRON | KORTRIJK 95 | TS | G | 295 | 58 | 20 | 20.1236 | 20.2471 | 20.3707 | 20.4942 | 2.471%
Gaselwest | MOUSCRON | TS MOUSCRON | DOUANE 1 | TS | R | 667 | 138 | 21 | 21.1651 | 21.3303 | 21.4954 | 21.6606 | 3.146%
Gaselwest | MOUSCRON | TS MOUSCRON | LAUWE 1 | TS | R | 295 | 8 | 3 | 3.0375 | 3.075 | 3.1125 | 3.15 | 5%
Gaselwest | MOUSCRON | TS MOUSCRON | DOUANE 2 | TS | R | 667 | 138 | 21 | 21.1651 | 21.3303 | 21.4954 | 21.6606 | 3.146%
Gaselwest | MOUSCRON | TS MOUSCRON | ROLLEGEM | TS | R | 295 | 69 | 23 | 23.2654 | 23.5308 | 23.7962 | 24.0615 | 4.615%
Gaselwest | MOUSCRON | TS MOUSCRON | BELLEGEM | TS | R | 396 | 190 | 48 | 48.52 | 49.04 | 49.56 | 50.08 | 4.333%
Gaselwest | MOUSCRON | SP IJZEREN BAREEL | SUPER VF | SP | I | 306 | 123 | 40 | 40.0424 | 40.0847 | 40.1271 | 40.1695 | 0.4237%
Gaselwest | MOUSCRON | SP IJZEREN BAREEL | KOOI CENTER | SP | G | 306 | 168 | 55 | 55.3677 | 55.7355 | 56.1032 | 56.4709 | 2.674%
Gaselwest | MOUSCRON | SP IJZEREN BAREEL | CAMERLYNCK | SP | I | 306 | 100 | 33 | 33.0252 | 33.0503 | 33.0755 | 33.1006 | 0.3049%
Gaselwest | MOUSCRON | SP IJZEREN BAREEL | FATTUS DUBRULLE | SP | R | 299 | 51 | 17 | 17.172 | 17.344 | 17.5161 | 17.6881 | 4.048%
Gaselwest | MOUSCRON | SP IJZEREN BAREEL | NIEUW BAREEL | SP | R | 278 | 55 | 20 | 20.25 | 20.5 | 20.75 | 21 | 5%
Gaselwest | MOUSCRON | SP IJZEREN BAREEL | PATRIMOVAN | SP | I | 139 | 4 | 3 | 3 | 3 | 3 | 3 | 0%
Gaselwest | OOSTROZEBEKE | SP GOUDEN APPEL | IZ VOEDING LUS 2 | SP | G | 500 | 34 | 7 | 7 | 7 | 7 | 7 | 0%
Gaselwest | OOSTROZEBEKE | SP GOUDEN APPEL | GUILBERT | SP | R | 306 | 59 | 19 | 19.2375 | 19.475 | 19.7125 | 19.95 | 5%
Gaselwest | OOSTROZEBEKE | SP GOUDEN APPEL | G.CLAERHOUT-LEEGSTR. | SP | R | 292 | 56 | 19 | 19.1583 | 19.3167 | 19.475 | 19.6333 | 3.333%
Gaselwest | OOSTROZEBEKE | SP GOUDEN APPEL | LEEGSTRAAT | SP | G | 396 | 45 | 11 | 11.0625 | 11.125 | 11.1875 | 11.25 | 2.273%
Gaselwest | OOSTROZEBEKE | SP ETTINGEN | BAAN MEULEBEKE | SP | G | 396 | 106 | 27 | 27.1575 | 27.315 | 27.4725 | 27.63 | 2.333%
Gaselwest | OOSTROZEBEKE | SP ETTINGEN | HOOGSTRAAT | SP | R | 236 | 26 | 11 | 11.0963 | 11.1926 | 11.2889 | 11.3851 | 3.501%
Gaselwest | OOSTROZEBEKE | SP ETTINGEN | OOSTROZEBEKE CENTER | SP | I | 292 | 30 | 10 | 10.0428 | 10.0855 | 10.1283 | 10.1711 | 1.711%
Gaselwest | OOSTROZEBEKE | SP ETTINGEN | SPORTCENTRUM | SP | R | 368 | 22 | 6 | 6.0559 | 6.1117 | 6.1676 | 6.2235 | 3.724%
Gaselwest | OOSTROZEBEKE | SP ETTINGEN | CULTIVERDE | SP | R | 292 | 48 | 16 | 16.124 | 16.248 | 16.372 | 16.496 | 3.1%
Gaselwest | OOSTROZEBEKE | SP ETTINGEN | GUIDO GEZELLESTRAAT | SP | R | 292 | 58 | 20 | 20.2277 | 20.4554 | 20.683 | 20.9107 | 4.554%
Gaselwest | OOSTROZEBEKE | SP ETTINGEN | ETTINGENSTRAAT | SP | R | 167 | 34 | 20 | 20.2349 | 20.4697 | 20.7046 | 20.9395 | 4.697%
Gaselwest | OOSTROZEBEKE | SP ETTINGEN | GEBROERS GALLE | SP | R | 306 | 88 | 29 | 29.2589 | 29.5179 | 29.7768 | 30.0357 | 3.571%
Gaselwest | OOSTROZEBEKE | SP ETTINGEN | KERKSTRAAT | SP | R | 236 | 130 | 55 | 55.6875 | 56.375 | 57.0625 | 57.75 | 5%
Gaselwest | OOSTROZEBEKE | TS OOSTROZEBEKE | ETTINGEN 1 | TS | R | 396 | 229 | 58 | 58.4852 | 58.9705 | 59.4557 | 59.941 | 3.347%
Gaselwest | OOSTROZEBEKE | TS OOSTROZEBEKE | KANAAL 1 | TS | I | 667 | 268 | 40 | 40.0551 | 40.1103 | 40.1654 | 40.2205 | 0.5513%
Gaselwest | OOSTROZEBEKE | TS OOSTROZEBEKE | ZWAANTJESHOEK 1 | TS | I | 396 | 141 | 36 | 36.1407 | 36.2813 | 36.422 | 36.5627 | 1.563%
Gaselwest | OOSTROZEBEKE | TS OOSTROZEBEKE | GOUDEN APPEL 1 | TS | R | 396 | 59 | 15 | 15.1324 | 15.2647 | 15.3971 | 15.5294 | 3.529%
Gaselwest | OOSTROZEBEKE | TS OOSTROZEBEKE | ETTINGEN 2 | TS | R | 667 | 176 | 26 | 26.2175 | 26.435 | 26.6526 | 26.8701 | 3.347%
Gaselwest | OOSTROZEBEKE | TS OOSTROZEBEKE | KANAAL 2 | TS | I | 667 | 167 | 25 | 25.0345 | 25.0689 | 25.1034 | 25.1378 | 0.5513%
Gaselwest | OOSTROZEBEKE | TS OOSTROZEBEKE | ZWAANTJESHOEK 2 | TS | I | 396 | 135 | 34 | 34.1329 | 34.2657 | 34.3986 | 34.5314 | 1.563%
Gaselwest | OOSTROZEBEKE | TS OOSTROZEBEKE | GOUDEN APPEL 2 | TS | R | 396 | 53 | 13 | 13.1147 | 13.2294 | 13.3441 | 13.4588 | 3.529%
Gaselwest | OOSTROZEBEKE | TS OOSTROZEBEKE | ZWAANTJESHOEK 3 | TS | I | 500 | 133 | 27 | 27.1055 | 27.211 | 27.3165 | 27.422 | 1.563%
Gaselwest | OOSTROZEBEKE | TS OOSTROZEBEKE | A & S 2 | TS | I | 535 | -320 | 60 | 60 | 60 | 60 | 60 | 0%
Gaselwest | OOSTROZEBEKE | TS OOSTROZEBEKE | BFS 1 | TS | I | 326 | 122 | 37 | 37 | 37 | 37 | 37 | 0%
Gaselwest | OOSTROZEBEKE | TS OOSTROZEBEKE | A & S 3 | TS | I | 535 | -327 | 61 | 61 | 61 | 61 | 61 | 0%
Gaselwest | OOSTROZEBEKE | TS OOSTROZEBEKE | AGRISTO 1 | TS | I | 326 | 205 | 63 | 63 | 63 | 63 | 63 | 0%
Gaselwest | OOSTROZEBEKE | TS OOSTROZEBEKE | A & S 1 | TS | I | 535 | -327 | 61 | 61 | 61 | 61 | 61 | 0%
Gaselwest | OOSTROZEBEKE | TS OOSTROZEBEKE | AGRISTO 2 | TS | I | 326 | 218 | 67 | 67 | 67 | 67 | 67 | 0%
Gaselwest | OOSTROZEBEKE | TS OOSTROZEBEKE | A & S 4 | TS | I | 535 | -320 | 60 | 60 | 60 | 60 | 60 | 0%
Gaselwest | OOSTROZEBEKE | TS OOSTROZEBEKE | BFS 2 | TS | I | 326 | 120 | 37 | 37 | 37 | 37 | 37 | 0%
Gaselwest | OOSTROZEBEKE | TS OOSTROZEBEKE | AGRISTO 3 | TS | I | 326 | 225 | 69 | 69 | 69 | 69 | 69 | 0%
Gaselwest | OOSTROZEBEKE | SP ZWAANTJESHOEK | VAN DEN AVENNE | SP | I | 396 | 222 | 56 | 56 | 56 | 56 | 56 | 0%
Gaselwest | OOSTROZEBEKE | SP ZWAANTJESHOEK | ZWAANTJES | SP | R | 167 | 27 | 16 | 16.1375 | 16.275 | 16.4125 | 16.55 | 3.438%
Gaselwest | OOSTROZEBEKE | SP ZWAANTJESHOEK | DK INVEST | SP | R | 292 | 18 | 6 | 6.0626 | 6.1253 | 6.1879 | 6.2505 | 4.175%
Gaselwest | OOSTROZEBEKE | SP ZWAANTJESHOEK | BRAET | SP | I | 396 | 108 | 27 | 27.0176 | 27.0351 | 27.0527 | 27.0702 | 0.2602%
Gaselwest | OOSTROZEBEKE | SP ZWAANTJESHOEK | TACK | SP | G | 167 | 37 | 22 | 22.1283 | 22.2566 | 22.3848 | 22.5131 | 2.332%
Gaselwest | OOSTROZEBEKE | SP ZWAANTJESHOEK | SLAGERIJ B&L | SP | I | 306 | 90 | 29 | 29.0671 | 29.1343 | 29.2014 | 29.2685 | 0.9259%
Gaselwest | OOSTROZEBEKE | SP ZWAANTJESHOEK | RODENBACHSTRAAT | SP | R | 167 | 69 | 41 | 41.4643 | 41.9287 | 42.393 | 42.8573 | 4.53%
Gaselwest | OOSTROZEBEKE | SP KANAAL | CROPS | SP | I | 396 | 154 | 39 | 39 | 39 | 39 | 39 | 0%
Gaselwest | OOSTROZEBEKE | SP KANAAL | ISOLAVA 2 | SP | I | 396 | 123 | 31 | 31.0226 | 31.0452 | 31.0677 | 31.0903 | 0.2914%
Gaselwest | OOSTROZEBEKE | SP KANAAL | BRAEKE WILLY | SP | I | 306 | 20 | 7 | 7.0292 | 7.0583 | 7.0875 | 7.1167 | 1.667%
Gaselwest | OOSTROZEBEKE | SP KANAAL | MONKS | SP | I | 500 | 205 | 41 | 41 | 41 | 41 | 41 | 0%
Gaselwest | OOSTROZEBEKE | SP KANAAL | AGROBRA | SP | I | 396 | -119 | 30 | 30.0738 | 30.1476 | 30.2215 | 30.2953 | 0.9843%
Gaselwest | OUDENAARDE | TS OUDENAARDE KAB 1 | MIETEC 1 | TS | I | 396 | 0 | 0 | 0 | 0 | 0 | 0 | 0%
Gaselwest | OUDENAARDE | TS OUDENAARDE KAB 1 | MIETEC 2 | TS | I | 396 | 0 | 0 | 0 | 0 | 0 | 0 | 0%
Gaselwest | OUDENAARDE | TS OUDENAARDE KAB 1 | BRUWAEN 2 | TS | I | 667 | 96 | 14 | 14.0545 | 14.1089 | 14.1634 | 14.2178 | 1.556%
Gaselwest | OUDENAARDE | TS OUDENAARDE KAB 1 | BRUWAEN 3 | TS | I | 667 | 180 | 27 | 27.105 | 27.21 | 27.3151 | 27.4201 | 1.556%
Gaselwest | OUDENAARDE | TS OUDENAARDE KAB 1 | PETEGEM 2 | TS | R | 396 | 108 | 27 | 27.2778 | 27.5557 | 27.8335 | 28.1114 | 4.116%
Gaselwest | OUDENAARDE | TS OUDENAARDE KAB 1 | PETEGEM 1 | TS | R | 396 | 54 | 14 | 14.1176 | 14.2352 | 14.3527 | 14.4703 | 3.359%
Gaselwest | OUDENAARDE | TS OUDENAARDE KAB 1 | MIETEC 3 | TS | I | 396 | 0 | 0 | 0 | 0 | 0 | 0 | 0%
Gaselwest | OUDENAARDE | TS OUDENAARDE KAB 1 | INFRABEL 1 | TS | I | 535 | 246 | 46 | 46 | 46 | 46 | 46 | 0%
Gaselwest | OUDENAARDE | TS OUDENAARDE KAB 1 | INFRABEL 2 | TS | I | 535 | 4 | 1 | 1 | 1 | 1 | 1 | 0%
Gaselwest | OUDENAARDE | TS OUDENAARDE KAB 1 | BRAAMBRUG | TS | I | 295 | 121 | 41 | 41.1845 | 41.369 | 41.5535 | 41.738 | 1.8%
Gaselwest | OUDENAARDE | TS OUDENAARDE KAB 1 | KRUISHOUTEM 95 | TS | R | 295 | 117 | 40 | 40.3616 | 40.7233 | 41.0849 | 41.4465 | 3.616%
Gaselwest | OUDENAARDE | TS OUDENAARDE KAB 1 | GRAAF VAN LANDASTRAAT | TS | I | 396 | 77 | 19 | 19.0343 | 19.0686 | 19.1029 | 19.1372 | 0.7221%
Gaselwest | OUDENAARDE | TS OUDENAARDE KAB 1 | BRUWAEN 1 | TS | I | 667 | 92 | 14 | 14.0545 | 14.1089 | 14.1634 | 14.2178 | 1.556%
Gaselwest | OUDENAARDE | TS OUDENAARDE KAB 1 | INDUSTRIEPARK DE BRUWAAN | TS | I | 396 | 184 | 46 | 46.1134 | 46.2268 | 46.3401 | 46.4535 | 0.9859%
Gaselwest | OUDENAARDE | TS OUDENAARDE KAB 1 | TETRA PAK 1 | TS | I | 347 | 180 | 52 | 52 | 52 | 52 | 52 | 0%
Gaselwest | OUDENAARDE | TS OUDENAARDE KAB 1 | TETRA PAK 2 | TS | I | 347 | 180 | 52 | 52 | 52 | 52 | 52 | 0%
Gaselwest | OUDENAARDE | TS OUDENAARDE KAB 2 | LEUPEGEM 1 | TS | R | 667 | 208 | 31 | 31.2973 | 31.5945 | 31.8918 | 32.189 | 3.836%
Gaselwest | OUDENAARDE | TS OUDENAARDE KAB 2 | WALBURGA | TS | I | 306 | 181 | 59 | 59.0851 | 59.1702 | 59.2553 | 59.3404 | 0.5769%
Gaselwest | OUDENAARDE | TS OUDENAARDE KAB 2 | TACAMBARO 1 | TS | R | 667 | 125 | 19 | 19.1995 | 19.3991 | 19.5986 | 19.7981 | 4.201%
Gaselwest | OUDENAARDE | TS OUDENAARDE KAB 2 | EINE 1 | TS | R | 396 | 128 | 32 | 32.3613 | 32.7226 | 33.0839 | 33.4452 | 4.516%
Gaselwest | OUDENAARDE | TS OUDENAARDE KAB 2 | GEVAERT | TS | R | 292 | 163 | 56 | 56.5895 | 57.1789 | 57.7684 | 58.3579 | 4.211%
Gaselwest | OUDENAARDE | TS OUDENAARDE KAB 2 | BEVERE | TS | G | 295 | 84 | 28 | 28.1781 | 28.3562 | 28.5342 | 28.7123 | 2.544%
Gaselwest | OUDENAARDE | TS OUDENAARDE KAB 2 | EINE 2 | TS | R | 667 | 163 | 24 | 24.271 | 24.5419 | 24.8129 | 25.0839 | 4.516%
Gaselwest | OUDENAARDE | TS OUDENAARDE KAB 2 | LEUPEGEM 3 | TS | R | 396 | 186 | 47 | 47.3837 | 47.7675 | 48.1512 | 48.5349 | 3.266%
Gaselwest | OUDENAARDE | TS OUDENAARDE KAB 2 | LEUPEGEM 2 | TS | R | 396 | 183 | 46 | 46.3756 | 46.7511 | 47.1267 | 47.5023 | 3.266%
Gaselwest | OUDENAARDE | TS OUDENAARDE KAB 2 | TACAMBARO 2 | TS | R | 667 | 252 | 38 | 38.3991 | 38.7981 | 39.1972 | 39.5963 | 4.201%
Gaselwest | OUDENAARDE | TS OUDENAARDE KAB 2 | EINE 3 | TS | R | 396 | 127 | 32 | 32.3613 | 32.7226 | 33.0839 | 33.4452 | 4.516%
Gaselwest | OUDENAARDE | TS OUDENAARDE KAB 2 | SANTENS | TS | I | 396 | 6 | 2 | 2 | 2 | 2 | 2 | 0%
Gaselwest | OUDENAARDE | SP EINE CENTRAAL | BRUG | SP | R | 306 | 47 | 15 | 15.1784 | 15.3567 | 15.5351 | 15.7134 | 4.756%
Gaselwest | OUDENAARDE | SP EINE CENTRAAL | M.O.W. | SP | R | 306 | 39 | 13 | 13.1492 | 13.2984 | 13.4475 | 13.5967 | 4.59%
Gaselwest | OUDENAARDE | SP EINE CENTRAAL | WOONPARK | SP | R | 292 | 14 | 5 | 5.0625 | 5.125 | 5.1875 | 5.25 | 5%
Gaselwest | OUDENAARDE | SP EINE CENTRAAL | CENTER NEDERENAME | SP | R | 500 | 105 | 21 | 21.2165 | 21.4331 | 21.6496 | 21.8661 | 4.124%
Gaselwest | OUDENAARDE | SP EINE CENTRAAL | LES TEXTILES NOUVEAUX | SP | R | 292 | 18 | 6 | 6.0488 | 6.0975 | 6.1463 | 6.1951 | 3.252%
Gaselwest | OUDENAARDE | SP EINE CENTRAAL | GENTSE BAAN | SP | R | 292 | 44 | 15 | 15.1875 | 15.375 | 15.5625 | 15.75 | 5%
Gaselwest | OUDENAARDE | SP EINE CENTRAAL | MULLEM | SP | R | 292 | 115 | 39 | 39.4514 | 39.9029 | 40.3543 | 40.8058 | 4.63%
Gaselwest | OUDENAARDE | SP EINE CENTRAAL | SMALLELOS | SP | R | 306 | 57 | 19 | 19.2201 | 19.4402 | 19.6603 | 19.8804 | 4.633%
Gaselwest | OUDENAARDE | SP EINE CENTRAAL | SCHOOLSTRAAT | SP | R | 236 | 24 | 10 | 10.125 | 10.25 | 10.375 | 10.5 | 5%
Gaselwest | OUDENAARDE | SP LEUPEGEM CENTRAAL | VARENTSTRAAT | SP | R | 500 | 92 | 18 | 18.1372 | 18.2744 | 18.4116 | 18.5487 | 3.049%
Gaselwest | OUDENAARDE | SP LEUPEGEM CENTRAAL | KERK LEUPEGEM | SP | R | 167 | 12 | 7 | 7.0875 | 7.175 | 7.2625 | 7.35 | 5%
Gaselwest | OUDENAARDE | SP LEUPEGEM CENTRAAL | SANDERUS | SP | R | 306 | 79 | 26 | 26.2668 | 26.5336 | 26.8005 | 27.0673 | 4.105%
Gaselwest | OUDENAARDE | SP LEUPEGEM CENTRAAL | BATTEAUW | SP | I | 396 | 119 | 30 | 30.0523 | 30.1047 | 30.157 | 30.2094 | 0.6979%
Gaselwest | OUDENAARDE | SP LEUPEGEM CENTRAAL | FONTEINEPLEIN | SP | R | 396 | 106 | 27 | 27.2998 | 27.5996 | 27.8994 | 28.1993 | 4.442%
Gaselwest | OUDENAARDE | SP LEUPEGEM CENTRAAL | SCHAPENDRIES | SP | R | 167 | 19 | 11 | 11.1375 | 11.275 | 11.4125 | 11.55 | 5%
Gaselwest | OUDENAARDE | SP LEUPEGEM CENTRAAL | DIEPENDAELE | SP | R | 167 | 27 | 16 | 16.1858 | 16.3717 | 16.5575 | 16.7434 | 4.646%
Gaselwest | OUDENAARDE | SP LEUPEGEM CENTRAAL | BAAN RONSE | SP | R | 306 | 108 | 35 | 35.4375 | 35.875 | 36.3125 | 36.75 | 5%
Gaselwest | OUDENAARDE | SP LEUPEGEM CENTRAAL | ZONNEBLOEMSTRAAT | SP | I | 306 | 117 | 38 | 38.144 | 38.288 | 38.432 | 38.5761 | 1.516%
Gaselwest | OUDENAARDE | SP VARENTSTRAAT | KOEKOEKSTRAAT | SP | R | 236 | -17 | 7 | 7.0721 | 7.1442 | 7.2163 | 7.2885 | 4.121%
Gaselwest | OUDENAARDE | SP VARENTSTRAAT | KEIRESTRAAT | SP | R | 167 | 37 | 22 | 22.26 | 22.5199 | 22.7799 | 23.0398 | 4.726%
Gaselwest | OUDENAARDE | SP VARENTSTRAAT | ZUIVERINGST ROMAN | SP | I | 306 | 57 | 19 | 19.0283 | 19.0565 | 19.0848 | 19.1131 | 0.5952%
Gaselwest | OUDENAARDE | SP VARENTSTRAAT | VIERWEGEN | SP | R | 306 | 57 | 19 | 19.2375 | 19.475 | 19.7125 | 19.95 | 5%
Gaselwest | OUDENAARDE | SP VARENTSTRAAT | NOENENDAL | SP | R | 167 | -5 | 3 | 3.0375 | 3.075 | 3.1125 | 3.15 | 5%
Gaselwest | OUDENAARDE | SP BRUWAAN | AIT | SP | I | 396 | 161 | 41 | 41.1073 | 41.2145 | 41.3218 | 41.429 | 1.046%
Gaselwest | OUDENAARDE | SP BRUWAAN | MEPA | SP | G | 396 | 52 | 13 | 13.0734 | 13.1468 | 13.2202 | 13.2935 | 2.258%
Gaselwest | OUDENAARDE | SP BRUWAAN | SAMSONITE | SP | G | 396 | 85 | 21 | 21 | 21 | 21 | 21 | 0%
Gaselwest | OUDENAARDE | SP BRUWAAN | INDUSTRIEZONE | SP | I | 396 | 114 | 29 | 29.0199 | 29.0398 | 29.0598 | 29.0797 | 0.2747%
Gaselwest | OUDENAARDE | SP BRUWAAN | DIEPENBEEK | SP | R | 139 | 18 | 13 | 13.1625 | 13.325 | 13.4875 | 13.65 | 5%
Gaselwest | OUDENAARDE | SP TACAMBARO | GEN PERCHING | SP | R | 292 | 90 | 31 | 31.3274 | 31.6547 | 31.9821 | 32.3094 | 4.224%
Gaselwest | OUDENAARDE | SP TACAMBARO | DE VLIER | SP | R | 292 | 58 | 20 | 20.1974 | 20.3947 | 20.5921 | 20.7895 | 3.947%
Gaselwest | OUDENAARDE | SP TACAMBARO | KOESTRAAT | SP | R | 236 | 63 | 27 | 27.2963 | 27.5927 | 27.889 | 28.1854 | 4.39%
Gaselwest | OUDENAARDE | SP TACAMBARO | MARKT | SP | R | 236 | 62 | 26 | 26.3069 | 26.6139 | 26.9208 | 27.2278 | 4.722%
Gaselwest | OUDENAARDE | SP TACAMBARO | GEVAERTDREEF | SP | R | 306 | 125 | 41 | 41.4369 | 41.8738 | 42.3107 | 42.7477 | 4.263%
Gaselwest | OUDENAARDE | SP TACAMBARO | OLV COLLEGE | SP | I | 236 | 26 | 11 | 11.0455 | 11.0909 | 11.1364 | 11.1818 | 1.653%
Gaselwest | PITTEM | SP RYSELEINDE | V.T.C | SP | G | 396 | 51 | 13 | 13.0718 | 13.1436 | 13.2154 | 13.2873 | 2.21%
Gaselwest | PITTEM | SP RYSELEINDE | PITTEMSTRAAT | SP | R | 295 | 21 | 7 | 7.0875 | 7.175 | 7.2625 | 7.35 | 5%
Gaselwest | PITTEM | SP RYSELEINDE | NEUROLOGISCH INST. | SP | G | 236 | 33 | 14 | 14.0972 | 14.1944 | 14.2917 | 14.3889 | 2.778%
Gaselwest | PITTEM | SP RYSELEINDE | WATERSTRAAT | SP | R | 292 | 3 | 1 | 1.0125 | 1.025 | 1.0375 | 1.05 | 5%
Gaselwest | PITTEM | SP RYSELEINDE | HULLEBUSCH | SP | R | 295 | -127 | 43 | 43.3717 | 43.7435 | 44.1152 | 44.4869 | 3.458%
Gaselwest | PITTEM | SP RYSELEINDE | ARDOOIE 1 | SP | R | 667 | 306 | 46 | 46.355 | 46.7101 | 47.0651 | 47.4202 | 3.087%
Gaselwest | PITTEM | SP RYSELEINDE | STEENOVENSTRAAT | SP | G | 396 | 58 | 15 | 15.0814 | 15.1627 | 15.2441 | 15.3255 | 2.17%
Gaselwest | PITTEM | SP NIEUW KERKHOF | DESMET | SP | I | 278 | -216 | 78 | 78 | 78 | 78 | 78 | 0%
Gaselwest | PITTEM | SP NIEUW KERKHOF | WISSEL | SP | R | 396 | 216 | 55 | 55.6875 | 56.375 | 57.0625 | 57.75 | 5%
Gaselwest | PITTEM | SP NIEUW KERKHOF | WEZE1 | SP | R | 167 | 37 | 22 | 22.275 | 22.55 | 22.825 | 23.1 | 5%
Gaselwest | PITTEM | SP NIEUW KERKHOF | TOMBRUGSTRAAT | SP | G | 306 | 38 | 12 | 12.0659 | 12.1318 | 12.1976 | 12.2635 | 2.196%
Gaselwest | PITTEM | SP NIEUW KERKHOF | DEBRUYNE | SP | G | 167 | 53 | 32 | 32.2222 | 32.4444 | 32.6667 | 32.8889 | 2.778%
Gaselwest | PITTEM | SP NIEUW KERKHOF | BRUGSTRAAT | SP | R | 167 | 78 | 47 | 47.5819 | 48.1637 | 48.7456 | 49.3274 | 4.952%
Gaselwest | PITTEM | SP NIEUW KERKHOF | LEEN TER HELLESTRAAT | SP | R | 667 | 249 | 37 | 37.4625 | 37.925 | 38.3875 | 38.85 | 5%
Gaselwest | PITTEM | SP NIEUW KERKHOF | GOVAR | SP | R | 167 | 35 | 21 | 21.2163 | 21.4327 | 21.649 | 21.8654 | 4.121%
Gaselwest | PITTEM | SP NIEUW KERKHOF | SPRIETSTRAAT | SP | R | 167 | 79 | 47 | 47.5875 | 48.175 | 48.7625 | 49.35 | 5%
Gaselwest | PITTEM | SP BAAN KOOLSKAMP | LAMPERNISSESTRAAT | SP | R | 167 | 46 | 28 | 28.2515 | 28.503 | 28.7545 | 29.0061 | 3.593%
Gaselwest | PITTEM | SP BAAN KOOLSKAMP | KNIJFFELINGSTRAAT | SP | R | 236 | 58 | 25 | 25.2551 | 25.5102 | 25.7653 | 26.0204 | 4.082%
Gaselwest | PITTEM | SP BAAN KOOLSKAMP | SPORTCENTRUM | SP | R | 146 | 30 | 21 | 21.1713 | 21.3425 | 21.5138 | 21.6851 | 3.262%
Gaselwest | PITTEM | SP BAAN KOOLSKAMP | STATIE | SP | R | 236 | 40 | 17 | 17.1722 | 17.3444 | 17.5166 | 17.6889 | 4.052%
Gaselwest | PITTEM | SP BAAN KOOLSKAMP | METAFOX | SP | I | 396 | 50 | 13 | 13 | 13 | 13 | 13 | 0%
Gaselwest | PITTEM | SP BAAN KOOLSKAMP | ARDOOIESTRAAT | SP | R | 167 | 50 | 30 | 30.375 | 30.75 | 31.125 | 31.5 | 5%
Gaselwest | PITTEM | SP NOORDHOEK | D'HOORE | SP | G | 167 | 38 | 23 | 23.1601 | 23.3202 | 23.4803 | 23.6404 | 2.785%
Gaselwest | PITTEM | SP NOORDHOEK | KAPELLESTRAAT | SP | R | 306 | 114 | 37 | 37.3738 | 37.7477 | 38.1215 | 38.4953 | 4.041%
Gaselwest | PITTEM | SP NOORDHOEK | NOORDKANT | SP | R | 306 | 2 | 1 | 1.0125 | 1.025 | 1.0375 | 1.05 | 5%
Gaselwest | PITTEM | SP NOORDHOEK | DROGENBROODSTRAAT | SP | R | 167 | -64 | 38 | 38.475 | 38.95 | 39.425 | 39.9 | 5%
Gaselwest | PITTEM | SP HURSELHOEK | EUROPORT | SP | R | 295 | 152 | 52 | 52.3986 | 52.7972 | 53.1958 | 53.5943 | 3.066%
Gaselwest | PITTEM | SP HURSELHOEK | STEENBAKKERIJ | SP | I | 396 | 22 | 6 | 6.0145 | 6.0291 | 6.0436 | 6.0582 | 0.9697%
Gaselwest | PITTEM | SP HURSELHOEK | NOORDHOEK | SP | R | 667 | 138 | 21 | 21.2051 | 21.4102 | 21.6153 | 21.8205 | 3.907%
Gaselwest | PITTEM | SP HURSELHOEK | AMPOWER | SP | I | 535 | -299 | 56 | 56 | 56 | 56 | 56 | 0%
Gaselwest | PITTEM | SP HURSELHOEK | BAAN PITTEM | SP | R | 500 | 230 | 46 | 46.4395 | 46.8789 | 47.3184 | 47.7579 | 3.821%
Gaselwest | PITTEM | TS PITTEM | BEGRO 1 | TS | I | 535 | 150 | 28 | 28 | 28 | 28 | 28 | 0%
Gaselwest | PITTEM | TS PITTEM | HURSELHOEK 1 | TS | R | 667 | 292 | 44 | 44.3634 | 44.7268 | 45.0901 | 45.4535 | 3.303%
Gaselwest | PITTEM | TS PITTEM | BEGRO 2 | TS | I | 535 | 250 | 47 | 47 | 47 | 47 | 47 | 0%
Gaselwest | PITTEM | TS PITTEM | RYSELEINDE 2 | TS | R | 396 | 192 | 49 | 49.38 | 49.76 | 50.14 | 50.52 | 3.102%
Gaselwest | PITTEM | TS PITTEM | ARDO 1 | TS | I | 326 | 234 | 72 | 72 | 72 | 72 | 72 | 0%
Gaselwest | PITTEM | TS PITTEM | ARDO 2 | TS | I | 326 | 207 | 63 | 63 | 63 | 63 | 63 | 0%
Gaselwest | PITTEM | TS PITTEM | RYSELEINDE 4 | TS | R | 396 | 242 | 61 | 61.4731 | 61.9461 | 62.4192 | 62.8923 | 3.102%
Gaselwest | PITTEM | TS PITTEM | MUIZEBEEKSTRAAT | TS | I | 292 | 188 | 64 | 64.1204 | 64.2407 | 64.3611 | 64.4815 | 0.7523%
Gaselwest | PITTEM | TS PITTEM | ARDO 3 | TS | I | 403 | 215 | 53 | 53 | 53 | 53 | 53 | 0%
Gaselwest | PITTEM | TS PITTEM | TIELT 1 | TS | R | 292 | 90 | 31 | 31.286 | 31.572 | 31.858 | 32.144 | 3.69%
Gaselwest | PITTEM | TS PITTEM | RYSELEINDE 1 | TS | R | 396 | 198 | 50 | 50.3878 | 50.7755 | 51.1633 | 51.551 | 3.102%
Gaselwest | PITTEM | TS PITTEM | ERTA | TS | I | 396 | 265 | 67 | 67.0394 | 67.0789 | 67.1183 | 67.1577 | 0.2354%
Gaselwest | PITTEM | TS PITTEM | HURSELHOEK 2 | TS | R | 667 | 169 | 25 | 25.2065 | 25.4129 | 25.6194 | 25.8259 | 3.303%
Gaselwest | PITTEM | TS PITTEM | MEULEBEKE | TS | R | 306 | 102 | 34 | 34.363 | 34.7259 | 35.0889 | 35.4518 | 4.27%
Gaselwest | PITTEM | TS PITTEM | RYSELEINDE 3 | TS | R | 396 | 161 | 41 | 41.318 | 41.6359 | 41.9539 | 42.2719 | 3.102%
Gaselwest | PITTEM | TS PITTEM | UNIFROST 1 | TS | I | 535 | 176 | 33 | 33 | 33 | 33 | 33 | 0%
Gaselwest | PITTEM | TS PITTEM | ARDOOIE | TS | R | 396 | 9 | 2 | 2.025 | 2.05 | 2.075 | 2.1 | 5%
Gaselwest | PITTEM | TS PITTEM | D'ARTA 1 | TS | I | 535 | 323 | 60 | 60 | 60 | 60 | 60 | 0%
Gaselwest | PITTEM | TS PITTEM | FERAXO | TS | I | 292 | 122 | 42 | 42.1469 | 42.2938 | 42.4407 | 42.5876 | 1.399%
Gaselwest | PITTEM | TS PITTEM | UNIFROST 3 | TS | I | 535 | 325 | 61 | 61 | 61 | 61 | 61 | 0%
Gaselwest | PITTEM | TS PITTEM | UNIFROST 2 | TS | I | 535 | 201 | 38 | 38 | 38 | 38 | 38 | 0%
Gaselwest | PITTEM | TS PITTEM | D'ARTA 2 | TS | I | 535 | 304 | 57 | 57 | 57 | 57 | 57 | 0%
Gaselwest | PITTEM | TS PITTEM | D'ARTA 3 | TS | I | 535 | 320 | 60 | 60 | 60 | 60 | 60 | 0%
Gaselwest | POPERINGE | SP HET HOGE | ONZE HEER BOOMPJE | SP | R | 278 | 97 | 35 | 35.4375 | 35.875 | 36.3125 | 36.75 | 5%
Gaselwest | POPERINGE | SP HET HOGE | MELKERIJ | SP | R | 278 | 47 | 17 | 17.1842 | 17.3684 | 17.5526 | 17.7368 | 4.334%
Gaselwest | POPERINGE | SP HET HOGE | RIJKSWEG NR 9 | SP | R | 278 | 109 | 39 | 39.4875 | 39.975 | 40.4625 | 40.95 | 5%
Gaselwest | POPERINGE | SP HET HOGE | DRIE MEERSCHEN | SP | R | 139 | 35 | 25 | 25.3057 | 25.6114 | 25.9172 | 26.2229 | 4.892%
Gaselwest | POPERINGE | SP HET HOGE | EUROFREEZ | SP | I | 278 | 183 | 66 | 66 | 66 | 66 | 66 | 0%
Gaselwest | POPERINGE | SP HET HOGE | P.M.C. (KROMAEKESTR) | SP | R | 278 | 41 | 15 | 15.1397 | 15.2793 | 15.419 | 15.5587 | 3.724%
Gaselwest | POPERINGE | SP CENTRAAL POPERINGE | BETOWEST | SP | R | 278 | 84 | 30 | 30.3002 | 30.6005 | 30.9007 | 31.201 | 4.003%
Gaselwest | POPERINGE | SP CENTRAAL POPERINGE | POPERINGEPOORT | SP | G | 139 | 83 | 60 | 60.4161 | 60.8321 | 61.2482 | 61.6642 | 2.774%
Gaselwest | POPERINGE | SP CENTRAAL POPERINGE | SAPPENLEEN | SP | R | 500 | -158 | 32 | 32.4 | 32.8 | 33.2 | 33.6 | 5%
Gaselwest | POPERINGE | SP CENTRAAL POPERINGE | WM3-4 | SP | R | 347 | -163 | 47 | 47.5875 | 48.175 | 48.7625 | 49.35 | 5%
Gaselwest | POPERINGE | SP CENTRAAL POPERINGE | IEPERSEWEG | SP | R | 278 | 30 | 11 | 11.1142 | 11.2284 | 11.3426 | 11.4568 | 4.153%
Gaselwest | POPERINGE | SP CENTRAAL POPERINGE | DANNEELS | SP | I | 278 | 30 | 11 | 11.0435 | 11.087 | 11.1305 | 11.174 | 1.582%
Gaselwest | POPERINGE | SP CENTRAAL POPERINGE | COATEX | SP | I | 278 | 119 | 43 | 43.0995 | 43.1991 | 43.2986 | 43.3981 | 0.9259%
Gaselwest | POPERINGE | SP CENTRAAL POPERINGE | RENINGELSTSEWEG | SP | R | 278 | 62 | 22 | 22.2561 | 22.5121 | 22.7682 | 23.0243 | 4.656%
Gaselwest | POPERINGE | SP CENTRAAL POPERINGE | DELHAIZE | SP | R | 278 | 75 | 27 | 27.27 | 27.54 | 27.81 | 28.08 | 4%
Gaselwest | POPERINGE | TS POPERINGE | POPERINGE CENTRAAL 2 | TS | R | 667 | 195 | 29 | 29.2676 | 29.5351 | 29.8027 | 30.0702 | 3.69%
Gaselwest | POPERINGE | TS POPERINGE | HET HOGE 2 | TS | R | 667 | 158 | 24 | 24.2484 | 24.4969 | 24.7453 | 24.9938 | 4.141%
Gaselwest | POPERINGE | TS POPERINGE | POPERINGE CENTRAAL 1 | TS | R | 667 | 153 | 23 | 23.2122 | 23.4244 | 23.6366 | 23.8488 | 3.69%
Gaselwest | POPERINGE | TS POPERINGE | HET HOGE 3 | TS | R | 667 | 160 | 24 | 24.2484 | 24.4969 | 24.7453 | 24.9938 | 4.141%
Gaselwest | POPERINGE | TS POPERINGE | POPERINGE CENTRAAL 3 | TS | R | 500 | 137 | 27 | 27.2491 | 27.4982 | 27.7473 | 27.9964 | 3.69%
Gaselwest | POPERINGE | TS POPERINGE | HET HOGE 1 | TS | R | 347 | 127 | 37 | 37.383 | 37.766 | 38.149 | 38.5321 | 4.141%
Gaselwest | ROESELARE | SP MOORSLEDE CENTER | STATIONSTRAAT | SP | R | 118 | 47 | 40 | 40.3729 | 40.7458 | 41.1187 | 41.4916 | 3.729%
Gaselwest | ROESELARE | SP MOORSLEDE CENTER | DADIZELE | SP | R | 368 | 31 | 8 | 8.1 | 8.2 | 8.3 | 8.4 | 5%
Gaselwest | ROESELARE | SP SPOORWEG | EPSOM | SP | I | 208 | 39 | 19 | 19.0603 | 19.1206 | 19.1809 | 19.2412 | 1.27%
Gaselwest | ROESELARE | SP SPOORWEG | BPI FORMIPAC | SP | G | 278 | 104 | 37 | 37 | 37 | 37 | 37 | 0%
Gaselwest | ROESELARE | SP SPOORWEG | FRAXINUS | SP | I | 278 | 165 | 59 | 59.2294 | 59.4588 | 59.6883 | 59.9177 | 1.555%
Gaselwest | ROESELARE | SP SPOORWEG | REGINA WAUTERSSTRAAT | SP | R | 278 | 41 | 15 | 15.1308 | 15.2616 | 15.3924 | 15.5233 | 3.488%
Gaselwest | ROESELARE | SP SPOORWEG | DUTRY | SP | I | 368 | 45 | 12 | 12.0444 | 12.0887 | 12.1331 | 12.1774 | 1.479%
Gaselwest | ROESELARE | SP SPOORWEG | DEKEN WALLAERTSTRAAT | SP | R | 222 | 54 | 24 | 24.3 | 24.6 | 24.9 | 25.2 | 5%
Gaselwest | ROESELARE | SP DONATUSSTRAAT. | KRUISBOOMMOLEN | SP | I | 222 | 111 | 50 | 50.2296 | 50.4592 | 50.6888 | 50.9184 | 1.837%
Gaselwest | ROESELARE | SP DONATUSSTRAAT. | JONCKHEERE | SP | R | 222 | 70 | 32 | 32.4 | 32.8 | 33.2 | 33.6 | 5%
Gaselwest | ROESELARE | SP DONATUSSTRAAT. | BEVEREN DORP | SP | R | 222 | 19 | 9 | 9.1076 | 9.2152 | 9.3228 | 9.4304 | 4.783%
Gaselwest | ROESELARE | SP DONATUSSTRAAT. | BRABANTSTRAAT | SP | I | 0 | 55 | 0 | 0 | 0 | 0 | 0 | 1.018%
Gaselwest | ROESELARE | TS BEVEREN KAB 2 | SPOORWEG 3 | TS | G | 347 | 136 | 39 | 39.2504 | 39.5009 | 39.7513 | 40.0017 | 2.569%
Gaselwest | ROESELARE | TS BEVEREN KAB 2 | BEVEREN | TS | G | 333 | 228 | 68 | 68.4047 | 68.8094 | 69.2141 | 69.6188 | 2.381%
Gaselwest | ROESELARE | TS BEVEREN KAB 2 | MANDEL 3 | TS | R | 347 | -144 | 41 | 41.3345 | 41.6689 | 42.0034 | 42.3378 | 3.263%
Gaselwest | ROESELARE | TS BEVEREN KAB 2 | KLEINE BASSIN 1 | TS | R | 347 | 76 | 22 | 22.2334 | 22.4668 | 22.7002 | 22.9336 | 4.243%
Gaselwest | ROESELARE | TS BEVEREN KAB 2 | HAVENGEBIED 2 | TS | G | 667 | -158 | 24 | 24.1437 | 24.2874 | 24.431 | 24.5747 | 2.395%
Gaselwest | ROESELARE | TS BEVEREN KAB 2 | MANDEL 2 | TS | R | 347 | 158 | 46 | 46.3752 | 46.7505 | 47.1257 | 47.501 | 3.263%
Gaselwest | ROESELARE | TS BEVEREN KAB 2 | HAVENGEBIED 1 | TS | G | 347 | -136 | 39 | 39.2335 | 39.467 | 39.7004 | 39.9339 | 2.395%
Gaselwest | ROESELARE | TS BEVEREN KAB 2 | MANDEL 1 | TS | R | 347 | -160 | 46 | 46.3752 | 46.7505 | 47.1257 | 47.501 | 3.263%
Gaselwest | ROESELARE | TS BEVEREN KAB 2 | KLEINE BASSIN 2 | TS | R | 667 | 84 | 13 | 13.1379 | 13.2758 | 13.4137 | 13.5516 | 4.243%
Gaselwest | ROESELARE | TS BEVEREN KAB 2 | SPOORWEG 1 | TS | G | 347 | 98 | 28 | 28.1798 | 28.3596 | 28.5394 | 28.7192 | 2.569%
Gaselwest | ROESELARE | TS BEVEREN KAB 2 | V. MAERLANTWIJK | TS | R | 278 | 53 | 19 | 19.2231 | 19.4462 | 19.6694 | 19.8925 | 4.697%
Gaselwest | ROESELARE | SP HAVEN | POPULIERENSTRAAT | SP | I | 222 | 57 | 26 | 26.033 | 26.0659 | 26.0989 | 26.1318 | 0.5071%
Gaselwest | ROESELARE | SP HAVEN | RUMBEKE GRAVIER | SP | R | 500 | -202 | 40 | 40.304 | 40.608 | 40.912 | 41.2161 | 3.04%
Gaselwest | ROESELARE | SP HAVEN | HAVEN | SP | R | 500 | 81 | 16 | 16.1684 | 16.3368 | 16.5052 | 16.6736 | 4.21%
Gaselwest | ROESELARE | SP HAVEN | CAR IMPORT | SP | I | 222 | 88 | 40 | 40 | 40 | 40 | 40 | 0%
Gaselwest | ROESELARE | SP HAVEN | ZWAAIKOM | SP | I | 347 | -88 | 25 | 25.0875 | 25.175 | 25.2625 | 25.35 | 1.4%
Gaselwest | ROESELARE | SP MANDEL | EXPO-HALL | SP | R | 278 | 20 | 7 | 7.0875 | 7.175 | 7.2625 | 7.35 | 5%
Gaselwest | ROESELARE | SP MANDEL | STADSWERKPLAATS | SP | I | 278 | 46 | 17 | 17.0708 | 17.1417 | 17.2125 | 17.2833 | 1.667%
Gaselwest | ROESELARE | SP MANDEL | KREKELBERGH | SP | R | 222 | 61 | 27 | 27.3119 | 27.6238 | 27.9357 | 28.2476 | 4.621%
Gaselwest | ROESELARE | SP MANDEL | SPORTHAL | SP | I | 278 | 15 | 5 | 5.0149 | 5.0298 | 5.0446 | 5.0595 | 1.19%
Gaselwest | ROESELARE | SP MANDEL | STADSDEPOT | SP | R | 181 | 32 | 18 | 18.1855 | 18.3711 | 18.5566 | 18.7421 | 4.123%
Gaselwest | ROESELARE | SP MANDEL | LOCHTING DEDRIE | SP | G | 146 | 27 | 19 | 19.1267 | 19.2533 | 19.38 | 19.5067 | 2.667%
Gaselwest | ROESELARE | SP MANDEL | SMEDENSTRAAT | SP | R | 139 | 33 | 24 | 24.3 | 24.6 | 24.9 | 25.2 | 5%
Gaselwest | ROESELARE | SP MANDEL | GITSESTRAAT | SP | R | 500 | 67 | 13 | 13.1381 | 13.2762 | 13.4144 | 13.5525 | 4.25%
Gaselwest | ROESELARE | SP MANDEL | VERGELDERHOEK 2 | SP | I | 347 | -222 | 64 | 64.2444 | 64.4889 | 64.7333 | 64.9778 | 1.528%
Gaselwest | ROESELARE | SP MANDEL | NOORDLAAN | SP | R | 181 | 46 | 25 | 25.3125 | 25.625 | 25.9375 | 26.25 | 5%
Gaselwest | ROESELARE | SP MANDEL | TUINBOUW | SP | G | 667 | -248 | 37 | 37 | 37 | 37 | 37 | 0%
Gaselwest | ROESELARE | SP MANDEL | OOSTNIEUWKERKESTWG | SP | G | 347 | 181 | 52 | 52.38 | 52.76 | 53.1399 | 53.5199 | 2.923%
Gaselwest | ROESELARE | SP MANDEL | SPORTCOMPLEX | SP | G | 139 | 27 | 19 | 19.1301 | 19.2603 | 19.3904 | 19.5205 | 2.74%
Gaselwest | ROESELARE | SP KLEINE BASSIN | TEN HOVE | SP | G | 278 | 13 | 5 | 5 | 5 | 5 | 5 | 0%
Gaselwest | ROESELARE | SP KLEINE BASSIN | WEVERJSTRAAT | SP | G | 292 | 11 | 4 | 4.025 | 4.05 | 4.075 | 4.1 | 2.5%
Gaselwest | ROESELARE | SP KLEINE BASSIN | VTS | SP | R | 278 | 65 | 23 | 23.258 | 23.5161 | 23.7741 | 24.0322 | 4.488%
Gaselwest | ROESELARE | SP KLEINE BASSIN | RACHELLE EN ESTELLE | SP | R | 139 | 19 | 14 | 14.1607 | 14.3214 | 14.4821 | 14.6429 | 4.592%
Gaselwest | ROESELARE | SP KLEINE BASSIN | DE LEEUW | SP | R | 139 | 42 | 30 | 30.3057 | 30.6114 | 30.9171 | 31.2228 | 4.076%
Gaselwest | ROESELARE | SP KLEINE BASSIN | ST-AMANDSSTRAAT | SP | R | 222 | 9 | 4 | 4.05 | 4.1 | 4.15 | 4.2 | 5%
Gaselwest | ROESELARE | SP KLEINE BASSIN | PROV.EDUCAT.CENTRUM | SP | R | 139 | 30 | 22 | 22.229 | 22.4579 | 22.6869 | 22.9158 | 4.163%
Gaselwest | ROESELARE | SP KLEINE BASSIN | AAN 'T WATER | SP | R | 139 | 20 | 14 | 14.1493 | 14.2985 | 14.4478 | 14.5971 | 4.265%
Gaselwest | ROESELARE | SP IJZERWEGSTRAAT | TRAKELWEG | SP | R | 181 | -27 | 15 | 15.1628 | 15.3257 | 15.4885 | 15.6514 | 4.342%
Gaselwest | ROESELARE | SP IJZERWEGSTRAAT | ROUFITEX | SP | R | 118 | 36 | 30 | 30.2829 | 30.5659 | 30.8488 | 31.1317 | 3.772%
Gaselwest | ROESELARE | SP IJZERWEGSTRAAT | OOSTNIEUWKERKESTWG | SP | G | 347 | 106 | 31 | 31 | 31 | 31 | 31 | 0%
Gaselwest | ROESELARE | SP IJZERWEGSTRAAT | BOLLENSTRAAT | SP | R | 667 | -276 | 41 | 41.3842 | 41.7685 | 42.1527 | 42.537 | 3.749%
Gaselwest | ROESELARE | SP IJZERWEGSTRAAT | REGENBOOG | SP | R | 278 | 17 | 6 | 6.075 | 6.15 | 6.225 | 6.3 | 5%
Gaselwest | ROESELARE | SP IJZERWEGSTRAAT | VAARTSTRAAT | SP | R | 347 | 214 | 62 | 62.775 | 63.55 | 64.325 | 65.1 | 5%
Gaselwest | ROESELARE | SP IJZERWEGSTRAAT | LEENSTRAAT | SP | R | 347 | 18 | 5 | 5.0625 | 5.125 | 5.1875 | 5.25 | 5%
Gaselwest | ROESELARE | SP IJZERWEGSTRAAT | COLUMBUS | SP | G | 181 | 65 | 36 | 36.2391 | 36.4781 | 36.7172 | 36.9562 | 2.656%
Gaselwest | ROESELARE | SP KOORNSTRAAT | BATAVIA | SP | R | 181 | 37 | 20 | 20.2261 | 20.4521 | 20.6782 | 20.9042 | 4.521%
Gaselwest | ROESELARE | SP KOORNSTRAAT | MANDELLAAN | SP | R | 125 | 56 | 45 | 45.4498 | 45.8996 | 46.3494 | 46.7992 | 3.998%
Gaselwest | ROESELARE | SP DE RUITER | GROENSTRAAT 2 | SP | R | 278 | 15 | 5 | 5.0522 | 5.1043 | 5.1565 | 5.2086 | 4.172%
Gaselwest | ROESELARE | SP DE RUITER | IEPERSTRAAT | SP | R | 146 | 42 | 29 | 29.3625 | 29.725 | 30.0875 | 30.45 | 5%
Gaselwest | ROESELARE | SP DE RUITER | BABILLIEBEEK | SP | R | 146 | 24 | 16 | 16.145 | 16.29 | 16.4349 | 16.5799 | 3.624%
Gaselwest | ROESELARE | SP DE RUITER | RITZ | SP | R | 146 | 1 | 1 | 1.0125 | 1.025 | 1.0375 | 1.05 | 5%
Gaselwest | ROESELARE | SP ST ELISABETH | STERREBOS | SP | R | 278 | 123 | 44 | 44.3445 | 44.689 | 45.0336 | 45.3781 | 3.132%
Gaselwest | ROESELARE | SP ST ELISABETH | VIJFWEGENSTRAAT | SP | R | 208 | 79 | 38 | 38.4048 | 38.8096 | 39.2143 | 39.6191 | 4.261%
Gaselwest | ROESELARE | SP ST ELISABETH | BRUANEBRUG | SP | R | 278 | 63 | 23 | 23.19 | 23.3801 | 23.5701 | 23.7602 | 3.305%
Gaselwest | ROESELARE | SP ST ELISABETH | C.CALLEBERTSTRAAT | SP | R | 181 | 28 | 16 | 16.1351 | 16.2701 | 16.4052 | 16.5402 | 3.376%
Gaselwest | ROESELARE | SP DEN AAP | AVR | SP | G | 146 | -51 | 35 | 35.177 | 35.354 | 35.5309 | 35.7079 | 2.023%
Gaselwest | ROESELARE | SP DEN AAP | MENENSTEENWEG | SP | R | 146 | 7 | 5 | 5.0625 | 5.125 | 5.1875 | 5.25 | 5%
Gaselwest | ROESELARE | SP DEN AAP | GENTSTRAAT | SP | R | 146 | 9 | 6 | 6.075 | 6.15 | 6.225 | 6.3 | 5%
Gaselwest | ROESELARE | SP DEN AAP | DUIVELSHOEK | SP | R | 500 | 142 | 28 | 28.2285 | 28.4569 | 28.6854 | 28.9138 | 3.264%
Gaselwest | ROESELARE | SP DEN AAP | BEITEM STATIE | SP | R | 292 | 62 | 21 | 21.1999 | 21.3997 | 21.5996 | 21.7994 | 3.807%
Gaselwest | ROESELARE | SP OUDE STATIE | CENTRUM | SP | R | 146 | 25 | 17 | 17.1339 | 17.2678 | 17.4017 | 17.5357 | 3.151%
Gaselwest | ROESELARE | SP OUDE STATIE | SITE REGENBEEK | SP | I | 500 | -106 | 21 | 21 | 21 | 21 | 21 | 0%
Gaselwest | ROESELARE | SP OUDE STATIE | ALIDIS | SP | I | 500 | -226 | 45 | 45.0598 | 45.1197 | 45.1795 | 45.2394 | 0.5319%
Gaselwest | ROESELARE | SP OUDE STATIE | SCHAAPBRUGGE | SP | R | 500 | 10 | 2 | 2.025 | 2.05 | 2.075 | 2.1 | 5%
Gaselwest | ROESELARE | SP OUDE STATIE | ST ROCHUSSTRAAT | SP | R | 146 | 78 | 53 | 53.5519 | 54.1038 | 54.6558 | 55.2077 | 4.165%
Gaselwest | ROESELARE | SP OUDE STATIE | ANOGEL | SP | I | 368 | 142 | 39 | 39.1945 | 39.389 | 39.5834 | 39.7779 | 1.995%
Gaselwest | ROESELARE | SP OUDE STATIE | RUMBEKE PARK | SP | R | 118 | 35 | 30 | 30.3482 | 30.6964 | 31.0446 | 31.3929 | 4.643%
Gaselwest | ROESELARE | SP OUDE STATIE | BLASIUSSTRAAT | SP | R | 146 | 57 | 39 | 39.4875 | 39.975 | 40.4625 | 40.95 | 5%
Gaselwest | ROESELARE | SP OUDE STATIE | BRUANEBRUG | SP | R | 500 | 43 | 9 | 9.1036 | 9.2071 | 9.3107 | 9.4143 | 4.603%
Gaselwest | ROESELARE | SP HEILIG HART | AZ DELTA 1 | SP | G | 500 | 104 | 21 | 21 | 21 | 21 | 21 | 0%
Gaselwest | ROESELARE | SP HEILIG HART | DUMOULIN | SP | I | 368 | 84 | 23 | 23 | 23 | 23 | 23 | 0%
Gaselwest | ROESELARE | SP HEILIG HART | NIEUWE ABELESTRAAT | SP | R | 222 | 18 | 8 | 8.085 | 8.1701 | 8.2551 | 8.3402 | 4.252%
Gaselwest | ROESELARE | SP HEILIG HART | ABP | SP | G | 500 | 102 | 20 | 20.1305 | 20.261 | 20.3915 | 20.522 | 2.61%
Gaselwest | ROESELARE | SP HEILIG HART | VAN ACKER | SP | R | 292 | 54 | 19 | 19.2208 | 19.4416 | 19.6625 | 19.8833 | 4.649%
Gaselwest | ROESELARE | TS RUMBEKE | HEILIG HART 1 | TS | G | 667 | 138 | 21 | 21.1234 | 21.2469 | 21.3703 | 21.4937 | 2.351% | Feeder deel van voedende differentiaal bundel schakelpost
Gaselwest | ROESELARE | TS RUMBEKE | WESTSTRAAT | TS | R | 347 | 132 | 38 | 38.3506 | 38.7013 | 39.0519 | 39.4025 | 3.691%
Gaselwest | ROESELARE | TS RUMBEKE | ROULARTA 2 | TS | I | 396 | 80 | 20 | 20 | 20 | 20 | 20 | 0%
Gaselwest | ROESELARE | TS RUMBEKE | SOLIVER 1 | TS | I | 535 | 124 | 23 | 23 | 23 | 23 | 23 | 0%
Gaselwest | ROESELARE | TS RUMBEKE | ROULARTA 1 | TS | I | 396 | 79 | 20 | 20 | 20 | 20 | 20 | 0%
Gaselwest | ROESELARE | TS RUMBEKE | HEILIG HART 2 | TS | G | 667 | 137 | 21 | 21.1234 | 21.2469 | 21.3703 | 21.4937 | 2.351% | Feeder deel van voedende differentiaal bundel schakelpost
Gaselwest | ROESELARE | TS RUMBEKE | OUDE STATIE 2 | TS | G | 667 | 160 | 24 | 24.1563 | 24.3126 | 24.4688 | 24.6251 | 2.605% | Feeder deel van voedende differentiaal bundel schakelpost
Gaselwest | ROESELARE | TS RUMBEKE | ELISABETH 1 | TS | R | 667 | 117 | 18 | 18.1706 | 18.3413 | 18.5119 | 18.6826 | 3.792% | Feeder deel van voedende differentiaal bundel schakelpost
Gaselwest | ROESELARE | TS RUMBEKE | DEN AAP 1 | TS | R | 347 | 110 | 32 | 32.2693 | 32.5386 | 32.8079 | 33.0772 | 3.366% | Feeder deel van voedende differentiaal bundel schakelpost
Gaselwest | ROESELARE | TS RUMBEKE | OUDE STATIE 1 | TS | G | 347 | 138 | 40 | 40.2605 | 40.5209 | 40.7814 | 41.0419 | 2.605% | Feeder deel van voedende differentiaal bundel schakelpost
Gaselwest | ROESELARE | TS RUMBEKE |  | TS | R | 667 | 134 | 20 | 20.1896 | 20.3792 | 20.5688 | 20.7584 | 3.792%
Gaselwest | ROESELARE | TS RUMBEKE | IJZERWEGSTRAAT 2 | TS | R | 521 | 180 | 35 | 35.3298 | 35.6597 | 35.9895 | 36.3193 | 3.77% | Feeder deel van voedende differentiaal bundel schakelpost
Gaselwest | ROESELARE | TS RUMBEKE | TRAKELWEG | TS | I | 347 | 76 | 22 | 22 | 22 | 22 | 22 | 0%
Gaselwest | ROESELARE | TS RUMBEKE | POCO LOCO 1 | TS | I | 403 | 96 | 24 | 24 | 24 | 24 | 24 | 0%
Gaselwest | ROESELARE | TS RUMBEKE | IJZERWEGSTRAAT 1 | TS | R | 667 | 90 | 13 | 13.1225 | 13.245 | 13.3675 | 13.49 | 3.77% | Feeder deel van voedende differentiaal bundel schakelpost
Gaselwest | ROESELARE | TS RUMBEKE | DEN AAP 2 | TS | R | 667 | 140 | 21 | 21.1767 | 21.3534 | 21.5302 | 21.7069 | 3.366% | Feeder deel van voedende differentiaal bundel schakelpost
Gaselwest | ROESELARE | TS RUMBEKE | IJZERWEGSTRAAT 3 | TS | R | 521 | 178 | 34 | 34.3204 | 34.6408 | 34.9612 | 35.2816 | 3.77% | Feeder deel van voedende differentiaal bundel schakelpost
Gaselwest | ROESELARE | TS RUMBEKE | SOUBRY 1 | TS | I | 403 | 101 | 25 | 25 | 25 | 25 | 25 | 0%
Gaselwest | ROESELARE | TS RUMBEKE | OUDE STATIE 3 | TS | G | 347 | 91 | 26 | 26.1693 | 26.3386 | 26.5079 | 26.6772 | 2.605% | Feeder deel van voedende differentiaal bundel schakelpost
Gaselwest | ROESELARE | TS RUMBEKE | SOUBRY 2 | TS | I | 403 | 103 | 26 | 26 | 26 | 26 | 26 | 0%
Gaselwest | ROESELARE | TS RUMBEKE | POCO LOCO 2 | TS | I | 403 | 99 | 25 | 25 | 25 | 25 | 25 | 0%
Gaselwest | ROESELARE | TS RUMBEKE | LINKER VAARTOEVER | TS | I | 347 | 104 | 30 | 30.0408 | 30.0815 | 30.1223 | 30.163 | 0.5435%
Gaselwest | RONSE | SP OUD KERKHOF | GROTE AREND | SP | I | 236 | 33 | 14 | 14.0433 | 14.0865 | 14.1298 | 14.1731 | 1.236%
Gaselwest | RONSE | SP OUD KERKHOF | ENGELSENLAAN | SP | R | 306 | 62 | 20 | 20.1691 | 20.3381 | 20.5072 | 20.6762 | 3.381%
Gaselwest | RONSE | SP OUD KERKHOF | MOORTELSTRAAT | SP | R | 292 | 86 | 29 | 29.3551 | 29.7101 | 30.0652 | 30.4203 | 4.898%
Gaselwest | RONSE | SP OUD KERKHOF | CESAR SNOECKLAAN | SP | R | 292 | 34 | 12 | 12.1431 | 12.2862 | 12.4293 | 12.5724 | 4.77%
Gaselwest | RONSE | SP OUD KERKHOF | WINKELCENTRUM | SP | R | 306 | -15 | 5 | 5.05 | 5.1 | 5.15 | 5.2 | 4%
Gaselwest | RONSE | SP OUD KERKHOF | CARWASH STROET | SP | R | 139 | 16 | 12 | 12.1253 | 12.2505 | 12.3758 | 12.501 | 4.175%
Gaselwest | RONSE | SP OUD KERKHOF | EENHEID 1 | SP | I | 396 | 37 | 9 | 9 | 9 | 9 | 9 | 0%
Gaselwest | RONSE | SP OUDE VERVERIJ | VZW GLORIEUX | SP | I | 500 | 80 | 16 | 16.0644 | 16.1289 | 16.1933 | 16.2577 | 1.611%
Gaselwest | RONSE | SP OUDE VERVERIJ | RES EZELSESTEENWEG | SP | R | 167 | 53 | 32 | 32.4 | 32.8 | 33.2 | 33.6 | 5%
Gaselwest | RONSE | SP OUDE VERVERIJ | MOLENBEEK | SP | G | 306 | 54 | 18 | 18.1013 | 18.2025 | 18.3038 | 18.405 | 2.25%
Gaselwest | RONSE | SP OUDE VERVERIJ | RES CHEE D ELLEZELLES | SP | R | 368 | 66 | 18 | 18.225 | 18.45 | 18.675 | 18.9 | 5%
Gaselwest | RONSE | SP OUDE VERVERIJ | HOGERLUCHT | SP | I | 368 | 12 | 3 | 3.0144 | 3.0288 | 3.0433 | 3.0577 | 1.923%
Gaselwest | RONSE | SP OUDE VERVERIJ | BIEZENSTRAAT | SP | R | 368 | 27 | 7 | 7.0875 | 7.175 | 7.2625 | 7.35 | 5%
Gaselwest | RONSE | SP OUDE VERVERIJ | FL.DEVOSSTRAAT | SP | R | 167 | 36 | 22 | 22.2019 | 22.4037 | 22.6056 | 22.8074 | 3.67%
Gaselwest | RONSE | SP OUDE VERVERIJ | SINT AMBROSIUSSTR | SP | R | 167 | 62 | 37 | 37.446 | 37.892 | 38.3379 | 38.7839 | 4.821%
Gaselwest | RONSE | SP OUDE VERVERIJ | OCMW RUSTOORD | SP | R | 167 | 33 | 20 | 20.1912 | 20.3824 | 20.5735 | 20.7647 | 3.824%
Gaselwest | RONSE | SP GAS | NEERHOFSTRAAT | SP | R | 167 | 35 | 21 | 21.1902 | 21.3805 | 21.5707 | 21.761 | 3.624%
Gaselwest | RONSE | SP GAS | KASTEELSTRAAT | SP | R | 243 | 44 | 18 | 18.1981 | 18.3963 | 18.5944 | 18.7925 | 4.403%
Gaselwest | RONSE | SP GAS | VAN HOVESTRAAT | SP | R | 167 | 33 | 20 | 20.1971 | 20.3943 | 20.5914 | 20.7886 | 3.943%
Gaselwest | RONSE | SP GAS | OUDE STRAAT | SP | R | 167 | 33 | 20 | 20.199 | 20.398 | 20.5969 | 20.7959 | 3.98%
Gaselwest | RONSE | SP GAS | PARMA | SP | R | 167 | 48 | 29 | 29.3382 | 29.6764 | 30.0145 | 30.3527 | 4.665%
Gaselwest | RONSE | SP GAS | ONDERNEMERSCENTRUM | SP | R | 167 | 15 | 9 | 9.1062 | 9.2125 | 9.3187 | 9.425 | 4.722%
Gaselwest | RONSE | SP GAS | ALPANI | SP | R | 278 | 63 | 23 | 23.2875 | 23.575 | 23.8625 | 24.15 | 5%
Gaselwest | RONSE | SP VIERWEGEN | IDEAL TAPE | SP | I | 295 | 15 | 5 | 5.0106 | 5.0211 | 5.0317 | 5.0422 | 0.8446%
Gaselwest | RONSE | SP VIERWEGEN | WALLAERT | SP | I | 306 | 132 | 43 | 43.1102 | 43.2203 | 43.3305 | 43.4406 | 1.025%
Gaselwest | RONSE | SP VIERWEGEN | ASSOCIATED WEAVERS 1 | SP | I | 396 | 188 | 47 | 47 | 47 | 47 | 47 | 0%
Gaselwest | RONSE | SP VIERWEGEN | OWEL-GHIJS | SP | I | 306 | 21 | 7 | 7.0117 | 7.0233 | 7.035 | 7.0467 | 0.6667%
Gaselwest | RONSE | SP VIERWEGEN | SPRAGUE IND ZONE | SP | I | 306 | 61 | 20 | 20.0404 | 20.0808 | 20.1213 | 20.1617 | 0.8085%
Gaselwest | RONSE | TS RONSE | VIERWEGEN 1 | TS | I | 396 | 165 | 42 | 42.0543 | 42.1086 | 42.1629 | 42.2172 | 0.5171% | Feeder deel van voedende differentiaal bundel schakelpost
Gaselwest | RONSE | TS RONSE | VIERWEGEN 2 | TS | I | 396 | 165 | 42 | 42.0543 | 42.1086 | 42.1629 | 42.2172 | 0.5171% | Feeder deel van voedende differentiaal bundel schakelpost
Gaselwest | RONSE | TS RONSE | OUD KERKHOF 1 | TS | R | 396 | 138 | 35 | 35.421 | 35.842 | 36.263 | 36.684 | 4.811%
Gaselwest | RONSE | TS RONSE | KLIJPE 240 | TS | G | 396 | 96 | 24 | 24.1692 | 24.3384 | 24.5076 | 24.6767 | 2.82%
Gaselwest | RONSE | TS RONSE | VIERWEGEN 3 | TS | I | 396 | 146 | 37 | 37.0478 | 37.0957 | 37.1435 | 37.1913 | 0.5171% | Feeder deel van voedende differentiaal bundel schakelpost
Gaselwest | RONSE | TS RONSE | OUDE VERVERIJ 2 | TS | R | 500 | 173 | 35 | 35.322 | 35.6439 | 35.9659 | 36.2878 | 3.68% | Feeder deel van voedende differentiaal bundel schakelpost
Gaselwest | RONSE | TS RONSE | UTEXBEL 2 | TS | I | 451 | 104 | 23 | 23 | 23 | 23 | 23 | 0%
Gaselwest | RONSE | TS RONSE | GAS 3 | TS | R | 667 | 138 | 21 | 21.227 | 21.454 | 21.681 | 21.908 | 4.324% | Feeder deel van voedende differentiaal bundel schakelpost
Gaselwest | RONSE | TS RONSE | OUDE VERVERIJ 1 | TS | R | 667 | 177 | 27 | 27.2484 | 27.4967 | 27.7451 | 27.9935 | 3.68% | Feeder deel van voedende differentiaal bundel schakelpost
Gaselwest | RONSE | TS RONSE | OUD KERKHOF 2 | TS | I | 396 | 106 | 27 | 27.1139 | 27.2277 | 27.3416 | 27.4554 | 1.687%
Gaselwest | RONSE | TS RONSE | GAS 2 | TS | R | 396 | 121 | 31 | 31.3351 | 31.6702 | 32.0052 | 32.3403 | 4.324% | Feeder deel van voedende differentiaal bundel schakelpost
Gaselwest | RONSE | TS RONSE | UTEXBEL 1 | TS | I | 451 | 119 | 26 | 26 | 26 | 26 | 26 | 0%
Gaselwest | STADEN | SP ZANDDAMBEEK | PRINTANIA | SP | R | 146 | 15 | 10 | 10.125 | 10.25 | 10.375 | 10.5 | 5%
Gaselwest | STADEN | SP ZANDDAMBEEK | MDV PLASTICS | SP | R | 500 | 200 | 40 | 40.5 | 41 | 41.5 | 42 | 5%
Gaselwest | STADEN | SP ZANDDAMBEEK | BEUKHOUTSTRAAT | SP | R | 222 | 34 | 15 | 15.1524 | 15.3048 | 15.4572 | 15.6096 | 4.064%
Gaselwest | STADEN | SP ZANDDAMBEEK | GARWIG | SP | I | 118 | 62 | 53 | 53.0617 | 53.1235 | 53.1852 | 53.2469 | 0.4659%
Gaselwest | STADEN | SP ZANDDAMBEEK | DEGROOTSTRAAT | SP | R | 222 | 63 | 28 | 28.2551 | 28.5103 | 28.7654 | 29.0206 | 3.645%
Gaselwest | STADEN | SP ZANDDAMBEEK | MILITAIR KERKHOF | SP | R | 139 | -7 | 5 | 5.0625 | 5.125 | 5.1875 | 5.25 | 5%
Gaselwest | STADEN | SP ZANDDAMBEEK | DEBRUYNE | SP | R | 278 | 28 | 10 | 10.1167 | 10.2333 | 10.35 | 10.4667 | 4.667%
Gaselwest | STADEN | SP MOORSLEDE CENTER | ZORGCENTRUM | SP | R | 118 | -65 | 55 | 55.4613 | 55.9225 | 56.3838 | 56.845 | 3.355%
Gaselwest | STADEN | SP MOORSLEDE CENTER | IEPERSTRAAT | SP | R | 146 | 20 | 14 | 14.1167 | 14.2333 | 14.35 | 14.4667 | 3.333%
Gaselwest | STADEN | SP LUIKEBEEK | DAMMAERTSTR. | SP | R | 313 | 40 | 13 | 13.1625 | 13.325 | 13.4875 | 13.65 | 5%
Gaselwest | STADEN | SP LUIKEBEEK | GR. VELDSTR.2 | SP | R | 313 | 131 | 42 | 42.3351 | 42.6703 | 43.0054 | 43.3405 | 3.192%
Gaselwest | STADEN | SP VIJFWEGEN | T'SCHAAP | SP | R | 222 | 72 | 32 | 32.2678 | 32.5355 | 32.8033 | 33.071 | 3.347%
Gaselwest | STADEN | SP VIJFWEGEN | VANPETEGHEM | SP | R | 222 | -10 | 5 | 5.0625 | 5.125 | 5.1875 | 5.25 | 5%
Gaselwest | STADEN | SP VIJFWEGEN | DREVESTRAAT | SP | R | 368 | 6 | 2 | 2.025 | 2.05 | 2.075 | 2.1 | 5%
Gaselwest | STADEN | SP VIJFWEGEN | VANDERHAEGHE | SP | R | 347 | 79 | 23 | 23.1857 | 23.3714 | 23.5571 | 23.7428 | 3.23%
Gaselwest | STADEN | SP VIJFWEGEN | BULTEKOTSTRAAT | SP | R | 278 | 17 | 6 | 6.0661 | 6.1321 | 6.1982 | 6.2643 | 4.405%
Gaselwest | STADEN | SP WANKAARDE | SPORTCOMPLEX | SP | I | 292 | -5 | 2 | 2 | 2 | 2 | 2 | 0%
Gaselwest | STADEN | SP WANKAARDE | HOOGLEDEWEGEL | SP | R | 222 | 26 | 12 | 12.0924 | 12.1847 | 12.2771 | 12.3694 | 3.078%
Gaselwest | STADEN | SP WANKAARDE | SABBESTRAAT | SP | R | 139 | 79 | 57 | 57.4327 | 57.8653 | 58.298 | 58.7306 | 3.036%
Gaselwest | STADEN | SP WANKAARDE | BRUGGESTRAAT | SP | R | 139 | 76 | 55 | 55.4921 | 55.9841 | 56.4762 | 56.9683 | 3.579%
Gaselwest | STADEN | SP OUDE PASSENDALEST | OOSTNIEUWKERKE | SP | R | 500 | 134 | 27 | 27.2656 | 27.5312 | 27.7968 | 28.0624 | 3.935%
Gaselwest | STADEN | SP OUDE PASSENDALEST | DORP | SP | I | 368 | 206 | 56 | 56.0273 | 56.0546 | 56.0819 | 56.1092 | 0.195%
Gaselwest | STADEN | SP OUDE PASSENDALEST | ENGELSEBEEK | SP | R | 146 | 26 | 18 | 18.1481 | 18.2961 | 18.4442 | 18.5922 | 3.29%
Gaselwest | STADEN | SP OUDE PASSENDALEST | HOOGLEDESTEENWEG | SP | R | 347 | 0 | 0 | 0 | 0 | 0 | 0 | 5%
Gaselwest | STADEN | SP OUDE PASSENDALEST | POELKAPELLESTRAAT | SP | R | 146 | 0 | 0 | 0 | 0 | 0 | 0 | 5%
Gaselwest | STADEN | SP OUDE PASSENDALEST | CENTRUM | SP | R | 146 | 26 | 18 | 18.1804 | 18.3609 | 18.5413 | 18.7217 | 4.01%
Gaselwest | STADEN | TS WEST-ROZEBEKE | PASSENDALE 2 | TS | R | 667 | 100 | 15 | 15.1544 | 15.3089 | 15.4633 | 15.6177 | 4.118% | Feeder deel van voedende differentiaal bundel schakelpost
Gaselwest | STADEN | TS WEST-ROZEBEKE | VIJFWEGEN | TS | R | 340 | 167 | 49 | 49.4449 | 49.8899 | 50.3348 | 50.7797 | 3.632%
Gaselwest | STADEN | TS WEST-ROZEBEKE | PINGUIN 2 | TS | I | 535 | 207 | 39 | 39 | 39 | 39 | 39 | 0%
Gaselwest | STADEN | TS WEST-ROZEBEKE | POELKAPELLE | TS | I | 340 | 138 | 41 | 41.1165 | 41.233 | 41.3495 | 41.466 | 1.137%
Gaselwest | STADEN | TS WEST-ROZEBEKE | HORAFROST 1 | TS | I | 306 | 146 | 48 | 48 | 48 | 48 | 48 | 0%
Gaselwest | STADEN | TS WEST-ROZEBEKE | PASSENDALE 1 | TS | R | 347 | 159 | 46 | 46.4736 | 46.9472 | 47.4207 | 47.8943 | 4.118% | Feeder deel van voedende differentiaal bundel schakelpost
Gaselwest | STADEN | TS WEST-ROZEBEKE | HORAFROST 2 | TS | I | 306 | 157 | 51 | 51 | 51 | 51 | 51 | 0%
Gaselwest | STADEN | TS WEST-ROZEBEKE | WESTROZEBEKE 1 | TS | G | 347 | 125 | 36 | 36.2318 | 36.4637 | 36.6955 | 36.9274 | 2.576% | Feeder deel van voedende differentiaal bundel schakelpost
Gaselwest | STADEN | TS WEST-ROZEBEKE | WESTROZEBEKE 2 | TS | G | 667 | 165 | 25 | 25.161 | 25.322 | 25.483 | 25.644 | 2.576% | Feeder deel van voedende differentiaal bundel schakelpost
Gaselwest | STADEN | TS WEST-ROZEBEKE | STADEN 1 | TS | R | 333 | 92 | 28 | 28.243 | 28.486 | 28.7289 | 28.9719 | 3.471% | Feeder deel van voedende differentiaal bundel schakelpost
Gaselwest | STADEN | TS WEST-ROZEBEKE | HOUTHULST | TS | R | 667 | 307 | 46 | 46.3655 | 46.731 | 47.0965 | 47.4621 | 3.178%
Gaselwest | STADEN | TS WEST-ROZEBEKE | PINGUIN 1 | TS | I | 535 | 205 | 38 | 38 | 38 | 38 | 38 | 0%
Gaselwest | STADEN | TS WEST-ROZEBEKE | STADEN 2 | TS | R | 333 | 71 | 21 | 21.1822 | 21.3645 | 21.5467 | 21.7289 | 3.471% | Feeder deel van voedende differentiaal bundel schakelpost
Gaselwest | STADEN | TS WEST-ROZEBEKE | PASSENDALE 3 | TS | I | 667 | 162 | 24 | 24.0295 | 24.0589 | 24.0884 | 24.1178 | 0.4908% | Feeder deel van voedende differentiaal bundel schakelpost
Gaselwest | STADEN | TS WEST-ROZEBEKE | JONCK V.STEEN | TS | I | 340 | 102 | 30 | 30 | 30 | 30 | 30 | 0%
Gaselwest | STADEN | TS WEST-ROZEBEKE | PASFROST 3 | TS | I | 535 | 150 | 28 | 28 | 28 | 28 | 28 | 0%
Gaselwest | STADEN | TS WEST-ROZEBEKE | WESTFRO 2 | TS | I | 535 | 150 | 28 | 28 | 28 | 28 | 28 | 0%
Gaselwest | STADEN | TS WEST-ROZEBEKE | PASFROST 1 | TS | I | 535 | 169 | 32 | 32 | 32 | 32 | 32 | 0%
Gaselwest | STADEN | TS WEST-ROZEBEKE | WESTFRO 1 | TS | I | 535 | 152 | 28 | 28 | 28 | 28 | 28 | 0%
Gaselwest | STADEN | TS WEST-ROZEBEKE | PASFROST 2 | TS | I | 535 | 168 | 31 | 31 | 31 | 31 | 31 | 0%
Gaselwest | STADEN | TS WEST-ROZEBEKE | WESTFRO 3 | TS | I | 403 | 121 | 30 | 30 | 30 | 30 | 30 | 0%
Gaselwest | STADEN | TS WEST-ROZEBEKE | PASFROST 4 | TS | I | 535 | 153 | 29 | 29 | 29 | 29 | 29 | 0%
Gaselwest | STADEN | SP PASSENDALE CENTRAA | DE AMBACHT | SP | R | 278 | 29 | 10 | 10.1173 | 10.2346 | 10.3519 | 10.4691 | 4.691%
Gaselwest | STADEN | SP PASSENDALE CENTRAA | KL ROESELARESTR | SP | R | 278 | 75 | 27 | 27.2399 | 27.4799 | 27.7198 | 27.9597 | 3.555%
Gaselwest | STADEN | SP PASSENDALE CENTRAA | MOSSELMARKT | SP | R | 146 | 24 | 16 | 16.2 | 16.4 | 16.6 | 16.8 | 5%
Gaselwest | STADEN | SP PASSENDALE CENTRAA | CANADALAAN | SP | R | 500 | 11 | 2 | 2.025 | 2.05 | 2.075 | 2.1 | 5%
Gaselwest | STADEN | SP PASSENDALE CENTRAA | FROMUNION | SP | I | 368 | 154 | 42 | 42 | 42 | 42 | 42 | 0%
Gaselwest | STADEN | SP PASSENDALE CENTRAA | KARABINIERSTRAAT | SP | R | 278 | 62 | 22 | 22.275 | 22.55 | 22.825 | 23.1 | 5%
Gaselwest | STADEN | SP PASSENDALE CENTRAA | ROZESTRAAT | SP | R | 278 | 105 | 38 | 38.4281 | 38.8562 | 39.2843 | 39.7124 | 4.506%
Gaselwest | STADEN | SP PASSENDALE CENTRAA | S'GRAVENTAFEL | SP | R | 278 | 49 | 18 | 18.1503 | 18.3006 | 18.4508 | 18.6011 | 3.34%
Gaselwest | STADEN | SP VOERMAN | OUDE VOERMAN | SP | G | 146 | 30 | 21 | 21.1466 | 21.2933 | 21.4399 | 21.5865 | 2.793%
Gaselwest | STADEN | SP VOERMAN | ZONNEDAL | SP | R | 139 | 8 | 6 | 6.075 | 6.15 | 6.225 | 6.3 | 5%
Gaselwest | TIELT | SP GAVERSDREEF | DEBRUYNE | SP | R | 146 | -25 | 17 | 17.1511 | 17.3023 | 17.4534 | 17.6046 | 3.556%
Gaselwest | TIELT | SP GAVERSDREEF | OUDE TIELTSTRAAT | SP | R | 306 | 18 | 6 | 6.0586 | 6.1171 | 6.1757 | 6.2342 | 3.904%
Gaselwest | TIELT | SP GAVERSDREEF | OKAY | SP | R | 292 | 78 | 27 | 27.2367 | 27.4733 | 27.71 | 27.9466 | 3.506%
Gaselwest | TIELT | SP GAVERSDREEF | DVA | SP | G | 167 | 58 | 35 | 35.2188 | 35.4375 | 35.6562 | 35.875 | 2.5%
Gaselwest | TIELT | SP GAVERSDREEF | BAAN PITTEM | SP | I | 306 | 44 | 14 | 14.0432 | 14.0863 | 14.1295 | 14.1727 | 1.233%
Gaselwest | TIELT | SP GAVERSDREEF | DEPLA | SP | I | 292 | 149 | 51 | 51 | 51 | 51 | 51 | 0%
Gaselwest | TIELT | SP GAVERSDREEF | BEKAERTSDREEF | SP | I | 146 | 64 | 44 | 44.1508 | 44.3015 | 44.4523 | 44.603 | 1.37%
Gaselwest | TIELT | SP GAVERSDREEF | MEERTS | SP | I | 167 | 54 | 32 | 32.0662 | 32.1325 | 32.1987 | 32.2649 | 0.8278%
Gaselwest | TIELT | SP GAVERSDREEF | OVERDREVE | SP | G | 306 | 31 | 10 | 10.0707 | 10.1414 | 10.2121 | 10.2828 | 2.828%
Gaselwest | TIELT | SP GAVERSDREEF | P-INVEST | SP | G | 236 | 66 | 28 | 28.2016 | 28.4033 | 28.6049 | 28.8065 | 2.88%
Gaselwest | TIELT | SP INDUSTRIEZONE NOOR | KLYTEN | SP | R | 306 | 30 | 10 | 10.125 | 10.25 | 10.375 | 10.5 | 5%
Gaselwest | TIELT | SP INDUSTRIEZONE NOOR | WIELMAKERSTRAAT | SP | G | 306 | 270 | 88 | 88.4889 | 88.9778 | 89.4667 | 89.9556 | 2.222%
Gaselwest | TIELT | SP INDUSTRIEZONE NOOR | NAGEL | SP | R | 306 | 161 | 53 | 53.5798 | 54.1595 | 54.7393 | 55.319 | 4.376%
Gaselwest | TIELT | SP INDUSTRIEZONE NOOR | BAAN DEINZE | SP | G | 306 | 171 | 56 | 56.3304 | 56.6608 | 56.9912 | 57.3216 | 2.36%
Gaselwest | TIELT | SP INDUSTRIEZONE NOOR | STOOPSMOLEN | SP | R | 167 | 35 | 21 | 21.2625 | 21.525 | 21.7875 | 22.05 | 5%
Gaselwest | TIELT | SP INDUSTRIEZONE NOOR | LE COUTER | SP | I | 306 | -11 | 4 | 4 | 4 | 4 | 4 | 0%
Gaselwest | TIELT | SP INDUSTRIEZONE NOOR | DEPYPERE | SP | G | 292 | 178 | 61 | 61.3193 | 61.6386 | 61.9579 | 62.2772 | 2.094%
Gaselwest | TIELT | SP INDUSTRIEZONE NOOR | ERTA | SP | G | 500 | 203 | 41 | 41 | 41 | 41 | 41 | 0%
Gaselwest | TIELT | SP INDUSTRIEZONE NOOR | INJEXTRU KABEL 2 | SP | G | 306 | 67 | 22 | 22 | 22 | 22 | 22 | 0%
Gaselwest | TIELT | SP INDUSTRIEZONE NOOR | VLAMALIN | SP | I | 146 | 64 | 44 | 44.2115 | 44.4231 | 44.6346 | 44.8462 | 1.923%
Gaselwest | TIELT | SP TIELT CENTRAAL | BAAN MARIALOOP | SP | I | 396 | 60 | 15 | 15.067 | 15.1341 | 15.2011 | 15.2682 | 1.788%
Gaselwest | TIELT | SP TIELT CENTRAAL | STOKMOLENSTRAAT | SP | R | 167 | 70 | 42 | 42.4654 | 42.9309 | 43.3963 | 43.8617 | 4.433%
Gaselwest | TIELT | SP TIELT CENTRAAL | DE VAREND | SP | R | 236 | 15 | 6 | 6.075 | 6.15 | 6.225 | 6.3 | 5%
Gaselwest | TIELT | SP TIELT CENTRAAL | STEDEMOLEN 1 | SP | R | 396 | 124 | 31 | 31.2868 | 31.5735 | 31.8603 | 32.1471 | 3.7%
Gaselwest | TIELT | SP TIELT CENTRAAL | STATION NMBS | SP | G | 236 | 56 | 24 | 24.1781 | 24.3562 | 24.5344 | 24.7125 | 2.969%
Gaselwest | TIELT | SP TIELT CENTRAAL | VRIJ TCHN SCHOLEN | SP | R | 167 | 38 | 23 | 23.1725 | 23.345 | 23.5175 | 23.69 | 3%
Gaselwest | TIELT | SP TIELT CENTRAAL | GRUUTHUSESTRAAT | SP | G | 396 | 188 | 47 | 47.3264 | 47.6528 | 47.9792 | 48.3056 | 2.778%
Gaselwest | TIELT | SP STEDEMOLEN | PARKING GB | SP | R | 146 | 56 | 38 | 38.475 | 38.95 | 39.425 | 39.9 | 5%
Gaselwest | TIELT | SP STEDEMOLEN | PARKING SCHOOL | SP | R | 167 | 68 | 41 | 41.3813 | 41.7625 | 42.1438 | 42.525 | 3.72%
Gaselwest | TIELT | SP STEDEMOLEN | TER STENE | SP | R | 167 | 40 | 24 | 24.2578 | 24.5156 | 24.7734 | 25.0312 | 4.297%
Gaselwest | TIELT | SP STEDEMOLEN | OCMW RUSTHUIS | SP | R | 306 | 106 | 35 | 35.266 | 35.532 | 35.798 | 36.0639 | 3.04%
Gaselwest | TIELT | TS TIELT | INDUSTRIEZONE NOORD 1 | TS | R | 667 | 230 | 34 | 34.2921 | 34.5842 | 34.8762 | 35.1683 | 3.436%
Gaselwest | TIELT | TS TIELT | TIELT CENTRAAL 3 | TS | R | 667 | 204 | 31 | 31.2483 | 31.4966 | 31.745 | 31.9933 | 3.204%
Gaselwest | TIELT | TS TIELT | I.T.C 1 (6710) | TS | I | 396 | 223 | 56 | 56 | 56 | 56 | 56 | 0%
Gaselwest | TIELT | TS TIELT | TIELT CENTRAAL 1 | TS | R | 396 | 144 | 36 | 36.2884 | 36.5767 | 36.8651 | 37.1535 | 3.204%
Gaselwest | TIELT | TS TIELT | AGRIPOM (12836) | TS | R | 396 | 42 | 11 | 11.1146 | 11.2292 | 11.3438 | 11.4583 | 4.167%
Gaselwest | TIELT | TS TIELT | DELAERE (10697) | TS | I | 396 | 259 | 65 | 65.081 | 65.1621 | 65.2431 | 65.3241 | 0.4986%
Gaselwest | TIELT | TS TIELT | I.T.C 2 (6710) | TS | I | 396 | 215 | 54 | 54 | 54 | 54 | 54 | 0%
Gaselwest | TIELT | TS TIELT | TIELT CENTRAAL 2 | TS | R | 667 | 207 | 31 | 31.2483 | 31.4966 | 31.745 | 31.9933 | 3.204%
Gaselwest | TIELT | TS TIELT | MARIALOOP (159 CENTER) | TS | R | 622 | 200 | 32 | 32.3119 | 32.6237 | 32.9356 | 33.2475 | 3.898%
Gaselwest | TIELT | TS TIELT | INDUSTRIEZONE NOORD 2 | TS | R | 667 | 238 | 36 | 36.3093 | 36.6185 | 36.9278 | 37.237 | 3.436%
Gaselwest | TIELT | TS TIELT | GAVERSDREEF 1 | TS | G | 667 | 230 | 34 | 34.2054 | 34.4108 | 34.6161 | 34.8215 | 2.416%
Gaselwest | TIELT | TS TIELT | INDUSTRIEZONE NOORD 3 | TS | R | 667 | 434 | 65 | 65.5584 | 66.1168 | 66.6752 | 67.2335 | 3.436%
Gaselwest | TIELT | TS TIELT | GAVERSDREEF 2 | TS | G | 667 | 0 | 0 | 0 | 0 | 0 | 0 | 2.416%
Gaselwest | WAREGEM | SP DEERLIJK CENTRAAL | HEIRWEG | SP | R | 167 | 60 | 36 | 36.3763 | 36.7526 | 37.129 | 37.5053 | 4.181%
Gaselwest | WAREGEM | SP DEERLIJK CENTRAAL | ZALMSTRAAT | SP | I | 236 | -124 | 53 | 53.196 | 53.392 | 53.588 | 53.784 | 1.479%
Gaselwest | WAREGEM | SP DEERLIJK CENTRAAL | RESIDENTIE ERIBO | SP | R | 500 | -14 | 3 | 3.0271 | 3.0542 | 3.0812 | 3.1083 | 3.611%
Gaselwest | WAREGEM | SP DEERLIJK CENTRAAL | HOOGSTRAAT | SP | R | 306 | 46 | 15 | 15.174 | 15.348 | 15.522 | 15.696 | 4.64%
Gaselwest | WAREGEM | SP DEERLIJK CENTRAAL | DEKNUDT | SP | I | 236 | 61 | 26 | 26 | 26 | 26 | 26 | 0%
Gaselwest | WAREGEM | SP DEERLIJK CENTRAAL | KASTEEL | SP | R | 292 | 50 | 17 | 17.1778 | 17.3556 | 17.5334 | 17.7112 | 4.184%
Gaselwest | WAREGEM | SP DEERLIJK CENTRAAL | GOLDEN RIVER | SP | R | 306 | 79 | 26 | 26.2596 | 26.5191 | 26.7787 | 27.0382 | 3.993%
Gaselwest | WAREGEM | SP GEESTSTRAAT | NV TAPIJTW. DEJAEGHER | SP | G | 292 | 18 | 6 | 6.0315 | 6.063 | 6.0944 | 6.1259 | 2.099%
Gaselwest | WAREGEM | SP GEESTSTRAAT | DECROOS | SP | I | 292 | 34 | 12 | 12 | 12 | 12 | 12 | 0%
Gaselwest | WAREGEM | SP GEESTSTRAAT | TANSENS | SP | G | 167 | 0 | 0 | 0 | 0 | 0 | 0 | 0%
Gaselwest | WAREGEM | SP GEESTSTRAAT | DERIAN | SP | I | 306 | 93 | 30 | 30.054 | 30.1081 | 30.1621 | 30.2162 | 0.7206%
Gaselwest | WAREGEM | SP GEESTSTRAAT | DE MOLEN | SP | R | 292 | 72 | 25 | 25.1876 | 25.3753 | 25.5629 | 25.7506 | 3.002%
Gaselwest | WAREGEM | SP SCHOOLSTRAAT B-L | CHAMPIGNONS DESMET | SP | I | 306 | 60 | 20 | 20.0577 | 20.1154 | 20.1731 | 20.2308 | 1.154%
Gaselwest | WAREGEM | SP SCHOOLSTRAAT B-L | ALBERTSTRAAT | SP | I | 236 | 92 | 39 | 39.1847 | 39.3693 | 39.554 | 39.7386 | 1.894%
Gaselwest | WAREGEM | SP SCHOOLSTRAAT B-L | LAPEIRRE | SP | I | 146 | 36 | 25 | 25.0719 | 25.1439 | 25.2158 | 25.2878 | 1.151%
Gaselwest | WAREGEM | SP SCHOOLSTRAAT B-L | SCHOOLSTRAAT 1 | SP | R | 389 | 85 | 22 | 22.275 | 22.55 | 22.825 | 23.1 | 5%
Gaselwest | WAREGEM | SP SCHOOLSTRAAT B-L | DEPOORTERE | SP | I | 368 | 62 | 17 | 17.0704 | 17.1408 | 17.2112 | 17.2815 | 1.656%
Gaselwest | WAREGEM | SP SCHOOLSTRAAT B-L | ST JAN DE DOPER | SP | R | 368 | 44 | 12 | 12.1194 | 12.2388 | 12.3582 | 12.4776 | 3.98%
Gaselwest | WAREGEM | SP DESSELGEM CENTRAAL | TRIALOC | SP | G | 292 | 165 | 57 | 57.3429 | 57.6859 | 58.0288 | 58.3718 | 2.407%
Gaselwest | WAREGEM | SP DESSELGEM CENTRAAL | KERK DESSELGEM | SP | R | 292 | 24 | 8 | 8.1 | 8.2 | 8.3 | 8.4 | 5%
Gaselwest | WAREGEM | SP DESSELGEM CENTRAAL | THIVANTEX | SP | I | 292 | 71 | 24 | 24.0954 | 24.1907 | 24.2861 | 24.3815 | 1.589%
Gaselwest | WAREGEM | SP DESSELGEM CENTRAAL | ADVANTEX | SP | R | 167 | 68 | 41 | 41.4666 | 41.9331 | 42.3997 | 42.8662 | 4.552%
Gaselwest | WAREGEM | SP DESSELGEM CENTRAAL | LIEBAERTSTRAAT | SP | R | 167 | 43 | 26 | 26.2686 | 26.5372 | 26.8059 | 27.0745 | 4.133%
Gaselwest | WAREGEM | TS DESSELGEM KAB 1 | KASSEI OP DESSELGEM | TS | I | 292 | 75 | 26 | 26.0344 | 26.0688 | 26.1032 | 26.1376 | 0.5293%
Gaselwest | WAREGEM | TS DESSELGEM KAB 1 | HOOGMOLENSTRAAT 2 | TS | I | 396 | 154 | 39 | 39.1741 | 39.3483 | 39.5224 | 39.6966 | 1.786%
Gaselwest | WAREGEM | TS DESSELGEM KAB 1 | HOOGMOLENSTRAAT 1 | TS | I | 396 | 152 | 38 | 38.1697 | 38.3394 | 38.509 | 38.6787 | 1.786%
Gaselwest | WAREGEM | TS DESSELGEM KAB 1 | WAREGEM BEKAERT | TS | I | 296 | 196 | 66 | 66.3105 | 66.621 | 66.9315 | 67.2421 | 1.882%
Gaselwest | WAREGEM | TS DESSELGEM KAB 1 | GEESTSTRAAT 3 | TS | I | 306 | 48 | 16 | 16.0716 | 16.1431 | 16.2147 | 16.2862 | 1.789%
Gaselwest | WAREGEM | TS DESSELGEM KAB 1 | HOOGMOLENSTRAAT 3 | TS | I | 396 | 140 | 35 | 35.1563 | 35.3126 | 35.4688 | 35.6251 | 1.786%
Gaselwest | WAREGEM | TS DESSELGEM KAB 1 | GEESTSTRAAT 2 | TS | I | 396 | 54 | 14 | 14.0626 | 14.1252 | 14.1878 | 14.2505 | 1.789%
Gaselwest | WAREGEM | TS DESSELGEM KAB 1 | GEESTSTRAAT 1 | TS | I | 396 | 54 | 14 | 14.0626 | 14.1252 | 14.1878 | 14.2505 | 1.789%
Gaselwest | WAREGEM | TS DESSELGEM KAB 2 | DEERLIJK CENTRAAL 1 | TS | R | 667 | 109 | 16 | 16.1489 | 16.2977 | 16.4466 | 16.5955 | 3.722%
Gaselwest | WAREGEM | TS DESSELGEM KAB 2 | BEVEREN SCHOOLSTRAAT 1 | TS | I | 389 | 91 | 23 | 23.0995 | 23.199 | 23.2985 | 23.398 | 1.73%
Gaselwest | WAREGEM | TS DESSELGEM KAB 2 | DESS. CENTRAAL 1 | TS | G | 667 | 86 | 13 | 13.0917 | 13.1834 | 13.2751 | 13.3668 | 2.822%
Gaselwest | WAREGEM | TS DESSELGEM KAB 2 | DEERLIJK CENTRAAL 2 | TS | R | 396 | 98 | 25 | 25.2326 | 25.4652 | 25.6978 | 25.9304 | 3.722%
Gaselwest | WAREGEM | TS DESSELGEM KAB 2 | BEVEREN SCHOOLSTRAAT 2 | TS | I | 396 | 86 | 22 | 22.0952 | 22.1904 | 22.2855 | 22.3807 | 1.73%
Gaselwest | WAREGEM | TS DESSELGEM KAB 2 | DEERLIJKSTRAAT | TS | I | 292 | 158 | 54 | 54.2148 | 54.4295 | 54.6443 | 54.859 | 1.591%
Gaselwest | WAREGEM | TS DESSELGEM KAB 2 | DEERLIJK CENTRAAL 3 | TS | R | 396 | 99 | 25 | 25.2326 | 25.4652 | 25.6978 | 25.9304 | 3.722%
Gaselwest | WAREGEM | TS DESSELGEM KAB 2 | BEVEREN SCHOOLSTRAAT 3 | TS | I | 396 | 85 | 21 | 21.0909 | 21.1817 | 21.2726 | 21.3634 | 1.73%
Gaselwest | WAREGEM | TS DESSELGEM KAB 2 | DES.CENTRAAL 2 | TS | G | 667 | 141 | 21 | 21.1481 | 21.2963 | 21.4444 | 21.5925 | 2.822%
Gaselwest | WAREGEM | SP OLV TER NOOD | DEMECO | SP | I | 306 | -262 | 86 | 86.209 | 86.4179 | 86.6269 | 86.8359 | 0.9719%
Gaselwest | WAREGEM | SP OLV TER NOOD | MERCURY FLOORING | SP | G | 292 | 70 | 24 | 24.1561 | 24.3123 | 24.4684 | 24.6246 | 2.602%
Gaselwest | WAREGEM | SP OLV TER NOOD | PARKING | SP | R | 292 | 110 | 38 | 38.475 | 38.95 | 39.425 | 39.9 | 5%
Gaselwest | WAREGEM | SP OLV TER NOOD | DECLERCQ | SP | I | 292 | 31 | 11 | 11.0476 | 11.0952 | 11.1428 | 11.1904 | 1.731%
Gaselwest | WAREGEM | SP OLV TER NOOD | GULDENSPORENLAAN | SP | G | 292 | 54 | 19 | 19.1215 | 19.2431 | 19.3646 | 19.4861 | 2.559%
Gaselwest | WAREGEM | SP OLV TER NOOD | VLASCOLIN | SP | G | 292 | 89 | 31 | 31.2176 | 31.4352 | 31.6528 | 31.8705 | 2.808%
Gaselwest | WAREGEM | SP OLV TER NOOD | MOERBOSSTRAAT | SP | R | 292 | -149 | 51 | 51.4837 | 51.9674 | 52.4512 | 52.9349 | 3.794%
Gaselwest | WAREGEM | TS SCHOONDALE | OLV TER NOOD 1 | TS | G | 396 | 127 | 32 | 32.1906 | 32.3812 | 32.5719 | 32.7625 | 2.383%
Gaselwest | WAREGEM | TS SCHOONDALE | URSA BENELUX 1 | TS | I | 729 | 328 | 45 | 45 | 45 | 45 | 45 | 0%
Gaselwest | WAREGEM | TS SCHOONDALE | PRIMEUR VANELO 1 | TS | I | 403 | 138 | 34 | 34 | 34 | 34 | 34 | 0%
Gaselwest | WAREGEM | TS SCHOONDALE | IDEAL FIBERS 1 | TS | I | 535 | 122 | 23 | 23 | 23 | 23 | 23 | 0%
Gaselwest | WAREGEM | TS SCHOONDALE | OLV TER NOOD 2 | TS | G | 396 | 124 | 31 | 31.1847 | 31.3693 | 31.554 | 31.7387 | 2.383%
Gaselwest | WAREGEM | TS SCHOONDALE | URSA BENELUX 2 | TS | I | 729 | 324 | 44 | 44 | 44 | 44 | 44 | 0%
Gaselwest | WAREGEM | TS SCHOONDALE | PRIMEUR VANELO 2 | TS | I | 403 | 138 | 34 | 34 | 34 | 34 | 34 | 0%
Gaselwest | WAREGEM | TS SCHOONDALE | IDEAL FIBERS 2 | TS | I | 535 | 122 | 23 | 23 | 23 | 23 | 23 | 0%
Gaselwest | WAREGEM | TS SCHOONDALE | OLV TER NOOD 3 | TS | G | 396 | 127 | 32 | 32.1906 | 32.3812 | 32.5719 | 32.7625 | 2.383%
Gaselwest | WAREGEM | SP HOOGMOLENSTRAAT | BEKAERT TEXTIELS | SP | G | 292 | 31 | 11 | 11.0774 | 11.1549 | 11.2323 | 11.3097 | 2.816%
Gaselwest | WAREGEM | SP HOOGMOLENSTRAAT | BIESTSTRAAT | SP | R | 396 | 51 | 13 | 13.1625 | 13.325 | 13.4875 | 13.65 | 5%
Gaselwest | WAREGEM | SP HOOGMOLENSTRAAT | DEERLIJKSTRAAT | SP | R | 146 | 29 | 20 | 20.25 | 20.5 | 20.75 | 21 | 5%
Gaselwest | WAREGEM | SP HOOGMOLENSTRAAT | FORKLIFT PARTS | SP | I | 396 | 256 | 65 | 65.0309 | 65.0618 | 65.0928 | 65.1237 | 0.1903%
Gaselwest | WAREGEM | SP HOOGMOLENSTRAAT | E3 POMPSTATION | SP | I | 306 | -209 | 68 | 68.0447 | 68.0895 | 68.1342 | 68.1789 | 0.2632%
Gaselwest | WAREGEM | SP HOOGMOLENSTRAAT | BARAKKEN | SP | G | 146 | 53 | 36 | 36.264 | 36.528 | 36.792 | 37.0561 | 2.933%
Gaselwest | WIELSBEKE | SP OESELGEM CENTER | VIJVESTRAAT | SP | I | 306 | 72 | 24 | 24.095 | 24.1901 | 24.2851 | 24.3802 | 1.584%
Gaselwest | WIELSBEKE | SP OESELGEM CENTER | BRUGSTRAAT | SP | R | 236 | 50 | 21 | 21.2625 | 21.525 | 21.7875 | 22.05 | 5%
Gaselwest | WIELSBEKE | SP OESELGEM CENTER | TIELTSTRAAT | SP | R | 146 | 39 | 27 | 27.2879 | 27.5757 | 27.8636 | 28.1515 | 4.265%
Gaselwest | WIELSBEKE | SP OESELGEM CENTER | ALIBERT HOME | SP | I | 500 | 1 | 0 | 0 | 0 | 0 | 0 | 0%
Gaselwest | WIELSBEKE | SP WAREGEM CENTRAAL | WINDELSTRAAT | SP | R | 500 | 343 | 69 | 69.7852 | 70.5704 | 71.3556 | 72.1408 | 4.552%
Gaselwest | WIELSBEKE | SP WAREGEM CENTRAAL | VEREECKE | SP | R | 139 | 53 | 38 | 38.4397 | 38.8795 | 39.3192 | 39.7589 | 4.629%
Gaselwest | WIELSBEKE | SP WAREGEM CENTRAAL | RITO | SP | R | 292 | 63 | 22 | 22.1805 | 22.3609 | 22.5414 | 22.7219 | 3.281%
Gaselwest | WIELSBEKE | SP WAREGEM CENTRAAL | WEVERIJSTRAAT | SP | R | 167 | 89 | 53 | 53.5494 | 54.0987 | 54.6481 | 55.1974 | 4.146%
Gaselwest | WIELSBEKE | SP WAREGEM CENTRAAL | VANSTEENBRUGGENSTRAAT | SP | I | 292 | 95 | 33 | 33.1447 | 33.2894 | 33.4341 | 33.5788 | 1.754%
Gaselwest | WIELSBEKE | SP WAREGEM CENTRAAL | SONALEX B | SP | I | 396 | 68 | 17 | 17.0236 | 17.0472 | 17.0708 | 17.0944 | 0.5556%
Gaselwest | WIELSBEKE | SP WAREGEM CENTRAAL | KL OLV LOURDES | SP | I | 368 | 63 | 17 | 17 | 17 | 17 | 17 | 0%
Gaselwest | WIELSBEKE | SP WAREGEM CENTRAAL | OLMSTRAAT | SP | R | 306 | 82 | 27 | 27.272 | 27.5441 | 27.8161 | 28.0881 | 4.03%
Gaselwest | WIELSBEKE | SP WAREGEM CENTRAAL | STORMSTRAAT | SP | G | 396 | 60 | 15 | 15.1085 | 15.2169 | 15.3254 | 15.4339 | 2.893%
Gaselwest | WIELSBEKE | TS SINT-BAAFS-VIJVE | BOSPAN 2 | TS | I | 535 | 326 | 61 | 61 | 61 | 61 | 61 | 0%
Gaselwest | WIELSBEKE | TS SINT-BAAFS-VIJVE | QUICK STEP 2 | TS | I | 326 | 238 | 73 | 73 | 73 | 73 | 73 | 0%
Gaselwest | WIELSBEKE | TS SINT-BAAFS-VIJVE | BEAUFLOR 1 | TS | I | 326 | 146 | 45 | 45 | 45 | 45 | 45 | 0%
Gaselwest | WIELSBEKE | TS SINT-BAAFS-VIJVE | BOSPAN 1 | TS | I | 535 | 326 | 61 | 61 | 61 | 61 | 61 | 0%
Gaselwest | WIELSBEKE | TS SINT-BAAFS-VIJVE | LINOPAN 1 | TS | I | 396 | 21 | 5 | 5 | 5 | 5 | 5 | 0%
Gaselwest | WIELSBEKE | TS SINT-BAAFS-VIJVE | BEAUFLOR 2 | TS | I | 326 | 154 | 47 | 47 | 47 | 47 | 47 | 0%
Gaselwest | WIELSBEKE | TS SINT-BAAFS-VIJVE | LINOPAN 2 | TS | I | 396 | 21 | 5 | 5 | 5 | 5 | 5 | 0%
Gaselwest | WIELSBEKE | TS SINT-BAAFS-VIJVE | QUICK STEP 3 | TS | I | 326 | 257 | 79 | 79 | 79 | 79 | 79 | 0%
Gaselwest | WIELSBEKE | TS SINT-BAAFS-VIJVE | QUICK STEP 1 | TS | I | 535 | 276 | 52 | 52 | 52 | 52 | 52 | 0%
Gaselwest | WIELSBEKE | TS SINT-BAAFS-VIJVE | BALTA 1 | TS | I | 1042 | 330 | 32 | 32 | 32 | 32 | 32 | 0%
Gaselwest | WIELSBEKE | TS SINT-BAAFS-VIJVE | BALTA 2 | TS | I | 1042 | 342 | 33 | 33 | 33 | 33 | 33 | 0%
Gaselwest | WIELSBEKE | TS SINT-BAAFS-VIJVE | WAKKEN | TS | R | 396 | 35 | 9 | 9.0722 | 9.1444 | 9.2165 | 9.2887 | 3.208%
Gaselwest | WIELSBEKE | TS SINT-BAAFS-VIJVE | POST | TS | G | 396 | 73 | 18 | 18.1071 | 18.2143 | 18.3214 | 18.4286 | 2.381%
Gaselwest | WIELSBEKE | TS SINT-BAAFS-VIJVE | ZULTE 2 | TS | R | 667 | 188 | 28 | 28.2377 | 28.4754 | 28.7131 | 28.9509 | 3.396%
Gaselwest | WIELSBEKE | TS SINT-BAAFS-VIJVE | MARKEGEM | TS | R | 396 | 142 | 36 | 36.3471 | 36.6941 | 37.0412 | 37.3883 | 3.856%
Gaselwest | WIELSBEKE | TS SINT-BAAFS-VIJVE | ZULTE 3 | TS | R | 396 | 173 | 44 | 44.3736 | 44.7471 | 45.1207 | 45.4942 | 3.396%
Gaselwest | WIELSBEKE | TS SINT-BAAFS-VIJVE | MEULEBEKE | TS | G | 295 | 46 | 16 | 16.1135 | 16.2269 | 16.3404 | 16.4538 | 2.836%
Gaselwest | WIELSBEKE | TS SINT-BAAFS-VIJVE | OOIGEM | TS | G | 295 | 196 | 66 | 66.4248 | 66.8496 | 67.2744 | 67.6993 | 2.575%
Gaselwest | WIELSBEKE | TS SINT-BAAFS-VIJVE | OOSTROZEBEKE | TS | G | 396 | 84 | 21 | 21.1265 | 21.2529 | 21.3794 | 21.5058 | 2.409%
Gaselwest | WIELSBEKE | TS SINT-BAAFS-VIJVE | GALGEKOUTER | TS | R | 438 | 65 | 15 | 15.166 | 15.3321 | 15.4981 | 15.6641 | 4.427%
Gaselwest | WIELSBEKE | TS SINT-BAAFS-VIJVE | BOUVIER | TS | G | 396 | 190 | 48 | 48.303 | 48.606 | 48.909 | 49.2119 | 2.525%
Gaselwest | WIELSBEKE | TS SINT-BAAFS-VIJVE | ZULTE 1 | TS | R | 396 | 169 | 43 | 43.3651 | 43.7301 | 44.0952 | 44.4602 | 3.396%
Gaselwest | WIELSBEKE | TS SINT-BAAFS-VIJVE | WAREGEM 2 | TS | R | 667 | 242 | 36 | 36.3313 | 36.6626 | 36.9939 | 37.3252 | 3.681%
Gaselwest | WIELSBEKE | TS SINT-BAAFS-VIJVE | GENTSE BAAN | TS | I | 396 | 184 | 46 | 46.1902 | 46.3804 | 46.5707 | 46.7609 | 1.654%
Gaselwest | WIELSBEKE | TS SINT-BAAFS-VIJVE | CLOET | TS | I | 396 | 275 | 69 | 69 | 69 | 69 | 69 | 0%
Gaselwest | WIELSBEKE | TS SINT-BAAFS-VIJVE | WAREGEM 1 | TS | R | 667 | 219 | 33 | 33.3037 | 33.6074 | 33.9111 | 34.2148 | 3.681%
Gaselwest | WIELSBEKE | TS SINT-BAAFS-VIJVE | WAREGEM 3 | TS | R | 667 | 250 | 37 | 37.3405 | 37.681 | 38.0215 | 38.362 | 3.681%
Gaselwest | WIELSBEKE | TS SINT-BAAFS-VIJVE | D'HOOIE | TS | G | 500 | 396 | 79 | 79.4225 | 79.8451 | 80.2676 | 80.6902 | 2.139%
Gaselwest | WIELSBEKE | SP ZULTE CENTRAAL | KANON | SP | R | 167 | 26 | 16 | 16.1542 | 16.3084 | 16.4626 | 16.6168 | 3.855%
Gaselwest | WIELSBEKE | SP ZULTE CENTRAAL | VIVALDI | SP | R | 292 | 121 | 41 | 41.4375 | 41.8749 | 42.3124 | 42.7498 | 4.268%
Gaselwest | WIELSBEKE | SP ZULTE CENTRAAL | STATIESTRAAT | SP | R | 347 | 18 | 5 | 5.0625 | 5.125 | 5.1875 | 5.25 | 5%
Gaselwest | WIELSBEKE | SP ZULTE CENTRAAL | VLAANDERENSTRAAT | SP | R | 167 | 63 | 38 | 38.4537 | 38.9074 | 39.3611 | 39.8148 | 4.776%
Gaselwest | WIELSBEKE | SP ZULTE CENTRAAL | VLASSTRAAT | SP | R | 292 | 6 | 2 | 2.025 | 2.05 | 2.075 | 2.1 | 5%
Gaselwest | WIELSBEKE | SP ZULTE CENTRAAL | BOWLING STRIKE | SP | I | 306 | 12 | 4 | 4.0151 | 4.0301 | 4.0452 | 4.0603 | 1.507%
Gaselwest | WIELSBEKE | SP ZULTE CENTRAAL | MICHIELS | SP | I | 292 | -137 | 47 | 47 | 47 | 47 | 47 | 0%
Gaselwest | WIELSBEKE | SP ZULTE CENTRAAL | KLOOSTER | SP | G | 500 | 78 | 16 | 16.1033 | 16.2065 | 16.3098 | 16.413 | 2.581%
Gaselwest | WIELSBEKE | SP ZULTE CENTRAAL | RUSTHUIS | SP | G | 167 | 130 | 78 | 78.554 | 79.108 | 79.6619 | 80.2159 | 2.841%
Gaselwest | WIELSBEKE | SP ZULTE CENTRAAL | DOORNSTRAAT | SP | R | 167 | 115 | 69 | 69.8099 | 70.6197 | 71.4296 | 72.2394 | 4.695%
Gaselwest | WIELSBEKE | SP ZULTE CENTRAAL | WEGEL | SP | I | 396 | 163 | 41 | 41.1607 | 41.3214 | 41.4822 | 41.6429 | 1.568%
Gaselwest | WINGENE | SP WINGENE DORP | SACRAMENTSTRAAT | SP | G | 139 | -44 | 32 | 32.2088 | 32.4175 | 32.6263 | 32.8351 | 2.61%
Gaselwest | WINGENE | SP WINGENE DORP | MARKT | SP | R | 222 | 73 | 33 | 33.3515 | 33.703 | 34.0545 | 34.4061 | 4.261%
Gaselwest | WINGENE | SP WINGENE DORP | HOOGWEG | SP | I | 278 | 84 | 30 | 30.1106 | 30.2213 | 30.3319 | 30.4426 | 1.475%
Gaselwest | WINGENE | SP WINGENE DORP | SCHEEWEGE | SP | G | 347 | 76 | 22 | 22.1526 | 22.3051 | 22.4577 | 22.6103 | 2.774%
Gaselwest | WINGENE | SP ZENDSTATION | EIKENDREEF | SP | R | 278 | 83 | 30 | 30.3075 | 30.615 | 30.9226 | 31.2301 | 4.1%
Gaselwest | WINGENE | SP ZENDSTATION | BEER | SP | G | 396 | 242 | 61 | 61.4549 | 61.9098 | 62.3647 | 62.8196 | 2.983%
Gaselwest | WINGENE | SP ZENDSTATION | KLEINE VELDSTRAAT | SP | R | 139 | 21 | 15 | 15.1875 | 15.375 | 15.5625 | 15.75 | 5%
Gaselwest | WINGENE | SP ZENDSTATION | RADIOSTATION 1 | SP | I | 278 | 2 | 1 | 1 | 1 | 1 | 1 | 0%
Gaselwest | WINGENE | SP ZENDSTATION | HEKKE | SP | G | 396 | 184 | 46 | 46.2951 | 46.5903 | 46.8854 | 47.1806 | 2.567%
Gaselwest | WINGENE | TS WINGENE | DOOMKERKE I(KABEL 1) | TS | R | 667 | 188 | 28 | 28.2849 | 28.5698 | 28.8547 | 29.1396 | 4.07%
Gaselwest | WINGENE | TS WINGENE | MARIA AALTER | TS | R | 500 | 50 | 10 | 10.1218 | 10.2436 | 10.3653 | 10.4871 | 4.871%
Gaselwest | WINGENE | TS WINGENE | DE ZANDE | TS | G | 278 | 79 | 28 | 28.2008 | 28.4016 | 28.6025 | 28.8033 | 2.869%
Gaselwest | WINGENE | TS WINGENE | MAAGDENSTRAAT | TS | G | 201 | 22 | 11 | 11.0768 | 11.1536 | 11.2304 | 11.3073 | 2.793%
Gaselwest | WINGENE | TS WINGENE | ZENDSTATION II | TS | R | 347 | 259 | 75 | 75.577 | 76.1539 | 76.7309 | 77.3078 | 3.077%
Gaselwest | WINGENE | TS WINGENE | ZENDSTATION I | TS | R | 347 | 233 | 67 | 67.5154 | 68.0308 | 68.5463 | 69.0617 | 3.077%
Gaselwest | WINGENE | TS WINGENE | DOOMKERKE II | TS | R | 667 | 131 | 20 | 20.2035 | 20.407 | 20.6105 | 20.814 | 4.07%
Gaselwest | WINGENE | SP DORP RUISELEDE | KRAAIENBROEKDREEF | SP | R | 181 | 56 | 31 | 31.3277 | 31.6553 | 31.983 | 32.3107 | 4.228%
Gaselwest | WINGENE | SP DORP RUISELEDE | KASTEELSTRAAT | SP | G | 222 | 17 | 8 | 8.0472 | 8.0943 | 8.1415 | 8.1887 | 2.358%
Gaselwest | WINGENE | SP DORP RUISELEDE | O L V DER 7 WEEEN | SP | R | 222 | 23 | 10 | 10.1027 | 10.2054 | 10.308 | 10.4107 | 4.107%
Gaselwest | WINGENE | SP DORP RUISELEDE | LA SAURA | SP | R | 278 | 38 | 14 | 14.1162 | 14.2323 | 14.3485 | 14.4647 | 3.319%
Gaselwest | WINGENE | SP DORP RUISELEDE | BRUGGESTRAAT | SP | R | 181 | 17 | 9 | 9.0924 | 9.1848 | 9.2772 | 9.3696 | 4.107%
Gaselwest | WINGENE | SP DOOMKERKE | BRUGGESTEENWEG | SP | R | 139 | 83 | 60 | 60.5794 | 61.1588 | 61.7383 | 62.3177 | 3.863%
Gaselwest | WINGENE | SP DOOMKERKE | HAMERSTRAAT | SP | R | 278 | 48 | 17 | 17.2125 | 17.425 | 17.6375 | 17.85 | 5%
Gaselwest | WINGENE | SP DOOMKERKE | RUISLEDE DORP | SP | R | 500 | 192 | 38 | 38.3648 | 38.7296 | 39.0944 | 39.4592 | 3.84%
Gaselwest | WORTEGEM-PETEGEM | SP STATIEPLEIN | GIJZELBRECHTEGEM | SP | R | 167 | 27 | 16 | 16.2 | 16.4 | 16.6 | 16.8 | 5%
Gaselwest | WORTEGEM-PETEGEM | SP STATIEPLEIN | STATIE | SP | R | 167 | 64 | 38 | 38.3311 | 38.6621 | 38.9932 | 39.3242 | 3.485%
Gaselwest | WORTEGEM-PETEGEM | SP STATIEPLEIN | NMBS | SP | R | 167 | 17 | 10 | 10.125 | 10.25 | 10.375 | 10.5 | 5%
Gaselwest | WORTEGEM-PETEGEM | SP STATIEPLEIN | PONTSTRAAT | SP | R | 167 | 6 | 4 | 4.05 | 4.1 | 4.15 | 4.2 | 5%
Gaselwest | WORTEGEM-PETEGEM | SP HERLEGEM | LIEVE DOCHTER | SP | I | 306 | 30 | 10 | 10.0446 | 10.0893 | 10.1339 | 10.1786 | 1.786%
Gaselwest | WORTEGEM-PETEGEM | SP HERLEGEM | NELLEKESTRAAT | SP | R | 167 | 51 | 31 | 31.2867 | 31.5733 | 31.86 | 32.1467 | 3.699%
Gaselwest | WORTEGEM-PETEGEM | SP HERLEGEM | SOFINAL | SP | G | 306 | 85 | 28 | 28.1972 | 28.3944 | 28.5915 | 28.7887 | 2.817%
Gaselwest | WORTEGEM-PETEGEM | SP HERLEGEM | LEENSTRAAT | SP | I | 500 | 233 | 47 | 47.1973 | 47.3946 | 47.5919 | 47.7892 | 1.679%
Gaselwest | WORTEGEM-PETEGEM | SP INDUSTRIEZONE WAR. | MEDINA | SP | I | 306 | -136 | 45 | 45.0525 | 45.1049 | 45.1574 | 45.2099 | 0.4664%
Gaselwest | WORTEGEM-PETEGEM | SP INDUSTRIEZONE WAR. | HOOGMOLENSTRAAT | SP | G | 500 | 124 | 25 | 25 | 25 | 25 | 25 | 0%
Gaselwest | WORTEGEM-PETEGEM | SP INDUSTRIEZONE WAR. | DERITEX | SP | I | 306 | 7 | 2 | 2 | 2 | 2 | 2 | 0%
Gaselwest | WORTEGEM-PETEGEM | SP INDUSTRIEZONE WAR. | DFM | SP | I | 306 | -132 | 43 | 43.0456 | 43.0913 | 43.1369 | 43.1826 | 0.4246%
Gaselwest | WORTEGEM-PETEGEM | SP INDUSTRIEZONE WAR. | NV STAS | SP | I | 306 | 243 | 80 | 80.0962 | 80.1923 | 80.2885 | 80.3846 | 0.4808%
Gaselwest | WORTEGEM-PETEGEM | SP AMERIKAANS KERKHOF | KALKOVENSTRAAT | SP | R | 306 | 132 | 43 | 43.5375 | 44.075 | 44.6125 | 45.15 | 5%
Gaselwest | WORTEGEM-PETEGEM | SP AMERIKAANS KERKHOF | OUD MOREGEM WOUD | SP | R | 292 | 7 | 2 | 2.025 | 2.05 | 2.075 | 2.1 | 5%
Gaselwest | WORTEGEM-PETEGEM | SP AMERIKAANS KERKHOF | DUCAN | SP | R | 146 | 78 | 53 | 53.5429 | 54.0858 | 54.6287 | 55.1717 | 4.097%
Gaselwest | WORTEGEM-PETEGEM | SP AMERIKAANS KERKHOF | KEIZERSTRAAT | SP | R | 396 | 2 | 1 | 1.0125 | 1.025 | 1.0375 | 1.05 | 5%
Gaselwest | WORTEGEM-PETEGEM | TS WORTEGEM | ANZEGEM 3 | TS | I | 500 | 270 | 54 | 54.1388 | 54.2776 | 54.4164 | 54.5552 | 1.028%
Gaselwest | WORTEGEM-PETEGEM | TS WORTEGEM | WORTEGEM | TS | G | 396 | 137 | 35 | 35.2562 | 35.5125 | 35.7687 | 36.0249 | 2.928%
Gaselwest | WORTEGEM-PETEGEM | TS WORTEGEM | ANZEGEM 2 | TS | R | 396 | 148 | 37 | 37.2954 | 37.5908 | 37.8863 | 38.1817 | 3.194%
Gaselwest | WORTEGEM-PETEGEM | TS WORTEGEM | WAREGEM 3 | TS | I | 396 | 164 | 41 | 41.0574 | 41.1148 | 41.1722 | 41.2296 | 0.5599%
Gaselwest | WORTEGEM-PETEGEM | TS WORTEGEM | NOKERE 2 | TS | G | 396 | 206 | 52 | 52.2733 | 52.5466 | 52.8199 | 53.0932 | 2.102%
Gaselwest | WORTEGEM-PETEGEM | TS WORTEGEM | NOKERE 3 | TS | G | 667 | 241 | 36 | 36.1892 | 36.3784 | 36.5676 | 36.7568 | 2.102%
Gaselwest | WORTEGEM-PETEGEM | TS WORTEGEM | NOKERE 1 | TS | G | 396 | 184 | 46 | 46.2418 | 46.4835 | 46.7253 | 46.967 | 2.102%
Gaselwest | WORTEGEM-PETEGEM | TS WORTEGEM | WAREGEM 2 | TS | I | 396 | 180 | 45 | 45.063 | 45.126 | 45.189 | 45.252 | 0.5599%
Gaselwest | WORTEGEM-PETEGEM | TS WORTEGEM | ANZEGEM 1 | TS | R | 396 | 4 | 1 | 1.0125 | 1.025 | 1.0375 | 1.05 | 5%
Gaselwest | WORTEGEM-PETEGEM | TS WORTEGEM | KRUISHOUTEM | TS | R | 396 | 69 | 17 | 17.2125 | 17.425 | 17.6375 | 17.85 | 5%
Gaselwest | WORTEGEM-PETEGEM | TS WORTEGEM | WAREGEM 1 | TS | I | 396 | 180 | 45 | 45.063 | 45.126 | 45.189 | 45.252 | 0.5599%
Gaselwest | WORTEGEM-PETEGEM | TS WORTEGEM | ANZEGEM-STATIESTRAAT | TS | R | 500 | 111 | 22 | 22.2263 | 22.4527 | 22.679 | 22.9053 | 4.115%
Gaselwest | WORTEGEM-PETEGEM | TS WORTEGEM | AMERIKAANS KERKHOF | TS | R | 500 | 202 | 40 | 40.336 | 40.672 | 41.008 | 41.3441 | 3.36%
Gaselwest | WORTEGEM-PETEGEM | TS WORTEGEM | BEAULIEU 3+4 | TS | I | 688 | 234 | 34 | 34 | 34 | 34 | 34 | 0%
Gaselwest | WORTEGEM-PETEGEM | TS WORTEGEM | BEAULIEU 5 | TS | I | 535 | 150 | 28 | 28 | 28 | 28 | 28 | 0%
Gaselwest | WORTEGEM-PETEGEM | TS WORTEGEM | BEAULIEU 6 | TS | I | 535 | 153 | 29 | 29 | 29 | 29 | 29 | 0%
Gaselwest | WORTEGEM-PETEGEM | TS WORTEGEM | BEAULIEU 1+2 | TS | I | 688 | 208 | 30 | 30 | 30 | 30 | 30 | 0%
Gaselwest | WORTEGEM-PETEGEM | SP LEENSTRAAT | MATANCO | SP | G | 236 | 108 | 46 | 46.3215 | 46.643 | 46.9645 | 47.286 | 2.796%
Gaselwest | WORTEGEM-PETEGEM | SP LEENSTRAAT | UITSNIJDERIJ NOLLENS | SP | I | 306 | 164 | 54 | 54.0393 | 54.0787 | 54.118 | 54.1573 | 0.2914%
Gaselwest | WORTEGEM-PETEGEM | SP LEENSTRAAT | KIEVITSTRAAT | SP | I | 306 | 132 | 43 | 43.0634 | 43.1268 | 43.1902 | 43.2535 | 0.5896%
Gaselwest | WORTEGEM-PETEGEM | SP LEENSTRAAT | I.S.T. | SP | I | 306 | 38 | 12 | 12 | 12 | 12 | 12 | 0%
Gaselwest | WORTEGEM-PETEGEM | SP LEENSTRAAT | VK LEENSTRAAT | SP | R | 306 | 122 | 40 | 40.4198 | 40.8396 | 41.2594 | 41.6792 | 4.198%
Gaselwest | ZWALM | SP MOLENPAD | VERKOOPCENTER | SP | R | 306 | 59 | 19 | 19.2375 | 19.475 | 19.7125 | 19.95 | 5%
Gaselwest | ZWALM | SP MOLENPAD | CANTECLAER | SP | R | 222 | 41 | 18 | 18.225 | 18.45 | 18.675 | 18.9 | 5%
Gaselwest | ZWALM | SP MOLENPAD | WIJK STATION | SP | R | 222 | 38 | 17 | 17.2125 | 17.425 | 17.6375 | 17.85 | 5%
Gaselwest | ZWALM | SP NEDERZWALM CENTER | BAAN AALST | SP | R | 167 | 24 | 14 | 14.175 | 14.35 | 14.525 | 14.7 | 5%
Gaselwest | ZWALM | SP NEDERZWALM CENTER | TE BIEST | SP | R | 236 | 23 | 10 | 10.1197 | 10.2393 | 10.359 | 10.4786 | 4.786%
Gaselwest | ZWALM | SP NEDERZWALM CENTER | SCHOOLSTRAAT | SP | R | 306 | 54 | 18 | 18.225 | 18.45 | 18.675 | 18.9 | 5%
Gaselwest | ZWALM | ST DEN. BOEK. CENTRUM | FRANSKOUTER | SP | R | 236 | 106 | 45 | 45.5625 | 46.125 | 46.6875 | 47.25 | 5%
Gaselwest | ZWALM | ST DEN. BOEK. CENTRUM | VREDESPLEIN | SP | R | 236 | 20 | 8 | 8.1 | 8.2 | 8.3 | 8.4 | 5%
Gaselwest | ZWALM | ST DEN. BOEK. CENTRUM | MOLENBERG | SP | R | 306 | 62 | 20 | 20.2094 | 20.4188 | 20.6282 | 20.8377 | 4.188%
Gaselwest | ZWALM | TS ST.DENIJS-BOEKEL | MUNKZWALM | TS | R | 396 | 154 | 39 | 39.4875 | 39.975 | 40.4625 | 40.95 | 5%
Gaselwest | ZWALM | TS ST.DENIJS-BOEKEL | ST.DENIJS-BOEKEL | TS | R | 500 | 184 | 37 | 37.4366 | 37.8732 | 38.3097 | 38.7463 | 4.72%
Gaselwest | ZWALM | TS ST.DENIJS-BOEKEL | NEDERZWALM | TS | R | 396 | 0 | 0 | 0 | 0 | 0 | 0 | 4.958%
Gaselwest | ZWEVEGEM | SP VICHTE CENTRAAL | RES MOLENDREEF | SP | R | 146 | 48 | 33 | 33.3014 | 33.6029 | 33.9043 | 34.2058 | 3.654%
Gaselwest | ZWEVEGEM | SP VICHTE CENTRAAL | BRANDWEER | SP | R | 500 | 41 | 8 | 8.0643 | 8.1286 | 8.193 | 8.2573 | 3.216%
Gaselwest | ZWEVEGEM | SP VICHTE CENTRAAL | KERKDREEF | SP | G | 167 | 33 | 20 | 20.1206 | 20.2413 | 20.3619 | 20.4825 | 2.413%
Gaselwest | ZWEVEGEM | SP VICHTE CENTRAAL | STEVERLYNCK | SP | I | 368 | -79 | 21 | 21 | 21 | 21 | 21 | 0%
Gaselwest | ZWEVEGEM | SP VICHTE CENTRAAL | COUCKE | SP | I | 396 | 63 | 16 | 16 | 16 | 16 | 16 | 0%
Gaselwest | ZWEVEGEM | SP VICHTE CENTRAAL | VAN HOUTTE | SP | R | 167 | 39 | 23 | 23.1947 | 23.3893 | 23.584 | 23.7787 | 3.386%
Gaselwest | ZWEVEGEM | SP VICHTE CENTRAAL | HOEKSTRAAT | SP | R | 292 | 97 | 33 | 33.334 | 33.668 | 34.002 | 34.336 | 4.048%
Gaselwest | ZWEVEGEM | SP VICHTE CENTRAAL | BDC HUTTEGEM | SP | I | 500 | 31 | 6 | 6.0239 | 6.0478 | 6.0718 | 6.0957 | 1.595%
Gaselwest | ZWEVEGEM | SP KOEVOET | ST LODEWIJK | SP | R | 306 | 245 | 80 | 81 | 82 | 83 | 84 | 5%
Gaselwest | ZWEVEGEM | SP KOEVOET | STROPUIT FDR 2 | SP | R | 396 | 79 | 20 | 20.1906 | 20.3812 | 20.5718 | 20.7624 | 3.812%
Gaselwest | ZWEVEGEM | SP KOEVOET | KROTE | SP | R | 167 | 31 | 19 | 19.2375 | 19.475 | 19.7125 | 19.95 | 5%
Gaselwest | ZWEVEGEM | SP KOEVOET | KRUISWEG | SP | R | 292 | 30 | 10 | 10.0767 | 10.1534 | 10.2302 | 10.3069 | 3.069%
Gaselwest | ZWEVEGEM | SP KOEVOET | VICHTE CENTRAAL 1 | SP | G | 396 | 0 | 0 | 0 | 0 | 0 | 0 | 2.151%
Gaselwest | ZWEVEGEM | SP KOEVOET | KAPELSTRAAT | SP | R | 167 | 40 | 24 | 24.3 | 24.6 | 24.9 | 25.2 | 5%
Gaselwest | ZWEVEGEM | SP KOEVOET | STROPUIT FDR 1 | SP | R | 396 | 72 | 18 | 18.1912 | 18.3824 | 18.5736 | 18.7648 | 4.249%
Gaselwest | ZWEVEGEM | SP KOEVOET | DECANT | SP | G | 396 | 187 | 47 | 47.2938 | 47.5875 | 47.8813 | 48.175 | 2.5%
Gaselwest | ZWEVEGEM | SP STATIE SINT-DENIJS | STATIESTRAAT | SP | R | 306 | 14 | 5 | 5.0625 | 5.125 | 5.1875 | 5.25 | 5%
Gaselwest | ZWEVEGEM | SP STATIE SINT-DENIJS | KERK | SP | R | 167 | 22 | 13 | 13.1625 | 13.325 | 13.4875 | 13.65 | 5%
Gaselwest | ZWEVEGEM | SP BRUG - HOEK | BAAN KNOKKE | SP | R | 306 | 156 | 51 | 51.3953 | 51.7907 | 52.186 | 52.5813 | 3.101%
Gaselwest | ZWEVEGEM | SP BRUG - HOEK | STATIE SINT DENIJS 1 | SP | R | 667 | 39 | 6 | 6.075 | 6.15 | 6.225 | 6.3 | 5%
Gaselwest | ZWEVEGEM | SP BRUG - HOEK | BANHOUT | SP | R | 194 | 50 | 26 | 26.325 | 26.65 | 26.975 | 27.3 | 5%
Gaselwest | ZWEVEGEM | SP BRUG - HOEK | KNOKKESTRAAT | SP | G | 306 | 176 | 58 | 58.2956 | 58.5912 | 58.8868 | 59.1825 | 2.039%
Gaselwest | ZWEVEGEM | SP BRUG - HOEK | HELLEKENBOS | SP | R | 167 | 40 | 24 | 24.2519 | 24.5038 | 24.7557 | 25.0077 | 4.199%
Gaselwest | ZWEVEGEM | SP ZWEVEGEM CENTRAAL | OVERWEG | SP | R | 167 | 54 | 32 | 32.3163 | 32.6325 | 32.9488 | 33.265 | 3.953%
Gaselwest | ZWEVEGEM | SP ZWEVEGEM CENTRAAL | CENTER | SP | R | 167 | 48 | 29 | 29.2923 | 29.5847 | 29.877 | 30.1694 | 4.032%
Gaselwest | ZWEVEGEM | SP ZWEVEGEM CENTRAAL | RIJKSSCHOOL | SP | R | 167 | 46 | 28 | 28.2739 | 28.5478 | 28.8217 | 29.0957 | 3.913%
Gaselwest | ZWEVEGEM | SP ZWEVEGEM CENTRAAL | RVT ST-AMAND | SP | R | 306 | 113 | 37 | 37.3647 | 37.7293 | 38.094 | 38.4586 | 3.942%
Gaselwest | ZWEVEGEM | TS ZWEVEGEM | ZWEVEGEM 2 | TS | R | 396 | 130 | 33 | 33.3274 | 33.6548 | 33.9823 | 34.3097 | 3.969%
Gaselwest | ZWEVEGEM | TS ZWEVEGEM | ZWEVEGEM 1 | TS | R | 292 | 110 | 38 | 38.377 | 38.7541 | 39.1311 | 39.5081 | 3.969%
Gaselwest | ZWEVEGEM | TS ZWEVEGEM | DEERLIJK BLOKSTRAAT | TS | G | 292 | 171 | 59 | 59.3567 | 59.7135 | 60.0702 | 60.427 | 2.419%
Gaselwest | ZWEVEGEM | TS ZWEVEGEM | ST DENIJS | TS | R | 396 | 77 | 19 | 19.2375 | 19.475 | 19.7125 | 19.95 | 5%
Gaselwest | ZWEVEGEM | TS ZWEVEGEM | KOEVOET 3 | TS | G | 396 | 222 | 56 | 56.3747 | 56.7494 | 57.1241 | 57.4988 | 2.676%
Gaselwest | ZWEVEGEM | TS ZWEVEGEM | KOEVOET 2 | TS | G | 396 | 204 | 52 | 52.3479 | 52.6959 | 53.0438 | 53.3917 | 2.676%
Gaselwest | ZWEVEGEM | TS ZWEVEGEM | BRUG - HOEK 3 | TS | R | 625 | 198 | 32 | 32.2596 | 32.5193 | 32.7789 | 33.0386 | 3.246%
Gaselwest | ZWEVEGEM | TS ZWEVEGEM | BELLEGEM 95 | TS | R | 292 | 66 | 23 | 23.2875 | 23.575 | 23.8625 | 24.15 | 5%
Gaselwest | ZWEVEGEM | TS ZWEVEGEM | KOEVOET 4 | TS | G | 396 | 219 | 55 | 55.368 | 55.736 | 56.104 | 56.472 | 2.676%
Gaselwest | ZWEVEGEM | TS ZWEVEGEM | DEERLIJK BRUG | TS | R | 396 | 47 | 12 | 12.1167 | 12.2335 | 12.3502 | 12.4669 | 3.891%
Gaselwest | ZWEVEGEM | TS ZWEVEGEM | MOEN 150AL | TS | G | 306 | 73 | 24 | 24.1378 | 24.2756 | 24.4135 | 24.5513 | 2.297%
Gaselwest | ZWEVEGEM | TS ZWEVEGEM | MAES MATTRESS TICKING | TS | I | 396 | 121 | 31 | 31 | 31 | 31 | 31 | 0%
Gaselwest | ZWEVEGEM | TS ZWEVEGEM | BRUG - HOEK 2 | TS | R | 667 | 100 | 15 | 15.1217 | 15.2434 | 15.3651 | 15.4868 | 3.246%
Gaselwest | ZWEVEGEM | TS ZWEVEGEM | KOEVOET 1 | TS | G | 292 | 204 | 70 | 70.4684 | 70.9367 | 71.4051 | 71.8735 | 2.676%
Gaselwest | ZWEVEGEM | TS ZWEVEGEM | BRUG - HOEK 1 | TS | R | 396 | 95 | 24 | 24.1947 | 24.3895 | 24.5842 | 24.7789 | 3.246%

## Injectiepieken
Injectiepieken |  |  |  |  | N = 2020
DNB | GEMEENTE | CABINENAAM | FEEDERNAAM SP | Voeding uit | I injectie jaar N | Injectie jaar N (%) | Injectie jaar N+1 (%) | Injectie jaar N+2 (%) | Injectie jaar N+3 (%) | Injectie jaar N+4 (%)
Gaselwest | COMINES-WARNETON | TS BAS-WARNETON | CLAREBOUT-NIEUWKERKE 1 (FLUVIUS) | TS | 0 | 0 | 0 | 0 | 0 | 0
Gaselwest | COMINES-WARNETON | TS BAS-WARNETON | BEAULIEU 1 ORES | TS | 0 | 0 | 0 | 0 | 0 | 0
Gaselwest | COMINES-WARNETON | TS BAS-WARNETON | CLAREBOUT-NIEUWKERKE 2 (FLUVIUS) | TS | 0 | 0 | 0 | 0 | 0 | 0
Gaselwest | COMINES-WARNETON | TS BAS-WARNETON | BEAULIEU 2 ORES | TS | 0 | 0 | 0 | 0 | 0 | 0
Gaselwest | DE HAAN | TS DE HAAN 36/11KV | TRAMSTATION 2 | TS | -23.3414 | 3.4995 | 3.5217 | 3.5439 | 3.5662 | 3.5884
Gaselwest | DE HAAN | TS DE HAAN 36/11KV | RES. ASTRID 1 | TS | 0 | 0 | 0 | 0 | 0 | 0
Gaselwest | DE HAAN | TS DE HAAN 36/11KV | DANCKAERTSTRAAT | TS | 0 | 0 | 0 | 0 | 0 | 0
Gaselwest | DE HAAN | TS DE HAAN 36/11KV | RES.ASTRID 2 | TS | 0 | 0 | 0 | 0 | 0 | 0
Gaselwest | DE HAAN | TS DE HAAN 36/11KV | TRAMSTATION 3 | TS | -29.9414 | 5.9883 | 6.0179 | 6.0476 | 6.0773 | 6.1069
Gaselwest | DE HAAN | TS DE HAAN 36/11KV | VOSSESLAG | TS | 0 | 0 | 0 | 0 | 0 | 0
Gaselwest | DE HAAN | TS DE HAAN 36/11KV | TRAMSTATION 1 | TS | -5.3414 | 0.80081 | 0.82305 | 0.84528 | 0.86752 | 0.88975
Gaselwest | DE HAAN | SP RES ASTRID | ASTRID BLOK A | SP | 0 | 0 | 0 | 0 | 0 | 0
Gaselwest | DE HAAN | SP RES ASTRID | CAMPING ASTRID | SP | -10.8088 | 2.1618 | 2.215 | 2.2682 | 2.3215 | 2.3747
Gaselwest | DE HAAN | SP TRAMSTATION | RTT | SP | -30.0118 | 6.7594 | 6.7678 | 6.7763 | 6.7847 | 6.7931
Gaselwest | DE HAAN | SP TRAMSTATION | WATERTOREN 1 | SP | 0 | 0 | 0 | 0 | 0 | 0
Gaselwest | DE HAAN | SP TRAMSTATION | D'ARDENNELAAN | SP | 0 | 0 | 0 | 0 | 0 | 0
Gaselwest | DE HAAN | SP TRAMSTATION | VAN EYCKLAAN | SP | 0 | 0 | 0 | 0 | 0 | 0
Gaselwest | DE HAAN | SP TRAMSTATION | RINGLAAN NOORD F1 | SP | 0 | 0 | 0 | 0 | 0 | 0
Gaselwest | DE HAAN | SP RINGLAAN NOORD | GROENE DREEF | SP | 0 | 0 | 0 | 0 | 0 | 0
Gaselwest | DE HAAN | SP RINGLAAN NOORD | TOWER PALACE | SP | 0 | 0 | 0 | 0 | 0 | 0
Gaselwest | DE HAAN | SP RINGLAAN NOORD | MARKT | SP | 0 | 0 | 0 | 0 | 0 | 0
Gaselwest | DE HAAN | SP RINGLAAN NOORD | NIEUWE STEENWEG | SP | 0 | 0 | 0 | 0 | 0 | 0
Gaselwest | DE HAAN | SP RINGLAAN NOORD | RMS | SP | 0 | 0 | 0 | 0 | 0 | 0
Gaselwest | DE HAAN | SP WATERTOREN VLISSE | RUBENSLAAN | SP | -33.9554 | 12.2142 | 12.2142 | 12.2142 | 12.2142 | 12.2142
Gaselwest | DE HAAN | SP WATERTOREN VLISSE | SUNPARKS 1 | SP | 0 | 0 | 0 | 0 | 0 | 0
Gaselwest | DE HAAN | SP WATERTOREN VLISSE | TMVW | SP | 0 | 0 | 0 | 0 | 0 | 0
Gaselwest | DE HAAN | SP WATERTOREN VLISSE | JAN FRANS WILLEMSTRAAT | SP | -1.0086 | 0.7256 | 0.93079 | 1.136 | 1.3412 | 1.5464
Gaselwest | DEINZE | TS DEINZE | DEINZE CENTRAAL 4 | TS | -19.9392 | 6.8285 | 7.0175 | 7.2065 | 7.3955 | 7.5845
Gaselwest | DEINZE | TS DEINZE | CONGOPLEIN 240 | TS | 0 | 0 | 0 | 0 | 0 | 0
Gaselwest | DEINZE | TS DEINZE | D.SHOPPING | TS | 0 | 0 | 0 | 0 | 0 | 0
Gaselwest | DEINZE | TS DEINZE | DEINZE CENTRAAL 1 | TS | 0 | 0 | 0.038411 | 0.076822 | 0.11523 | 0.15364
Gaselwest | DEINZE | TS DEINZE | NMBS 1 | TS | 0 | 0 | 0 | 0 | 0 | 0
Gaselwest | DEINZE | TS DEINZE | KAANDELBEEK 1 | TS | -16.9028 | 2.5342 | 2.6168 | 2.6994 | 2.7821 | 2.8647
Gaselwest | DEINZE | TS DEINZE | DEINZE CENTRAAL 2 | TS | -11.9392 | 3.0692 | 3.2111 | 3.3529 | 3.4948 | 3.6367
Gaselwest | DEINZE | TS DEINZE | CONGOPLEIN 400 | TS | 0 | 0 | 0 | 0 | 0 | 0
Gaselwest | DEINZE | TS DEINZE | NMBS 2 | TS | 0 | 0 | 0 | 0 | 0 | 0
Gaselwest | DEINZE | TS DEINZE | KLEPKOUTER 1 | TS | -325.1461 | 48.7475 | 48.9733 | 49.199 | 49.4247 | 49.6505
Gaselwest | DEINZE | TS DEINZE | DEINZE CENTRAAL 3 | TS | -18.7392 | 4.7321 | 4.8715 | 5.0108 | 5.1502 | 5.2896
Gaselwest | DEINZE | TS DEINZE | KAANDELBEEK 2 | TS | -17.5028 | 2.6241 | 2.7068 | 2.7894 | 2.872 | 2.9547
Gaselwest | DEINZE | TS DEINZE | KLEPKOUTER 2 KABEL 1 | TS | -308.9461 | 46.3188 | 46.5445 | 46.7702 | 46.996 | 47.2217
Gaselwest | DEINZE | TS DEINZE | DOSSCHE | TS | 0 | 0 | 0 | 0 | 0 | 0
Gaselwest | DEINZE | TS DEINZE | SOEVEREIN 1 | TS | -235 | 35.2324 | 35.2324 | 35.2324 | 35.2324 | 35.2324
Gaselwest | DEINZE | TS DEINZE | MOLENWIJK 1 | TS | -2.078 | 0.31155 | 0.40852 | 0.5055 | 0.60248 | 0.69946
Gaselwest | DEINZE | TS DEINZE | BAAN KRUISHOUTEM | TS | 0 | 0 | 0 | 0 | 0 | 0
Gaselwest | DEINZE | TS DEINZE | BESCHUTTE WERKPLAATS | TS | 0 | 0 | 0 | 0 | 0 | 0
Gaselwest | DEINZE | TS DEINZE | INDUSTRIEZONE 2 | TS | 0 | 0 | 0 | 0 | 0 | 0
Gaselwest | DEINZE | TS DEINZE | PETEGEM | TS | 0 | 0 | 0 | 0 | 0 | 0
Gaselwest | DEINZE | TS DEINZE | LEIELAND | TS | -14.8897 | 5.0992 | 5.2703 | 5.4414 | 5.6125 | 5.7836
Gaselwest | DEINZE | TS DEINZE | NAZARETH | TS | -15.5671 | 3.9311 | 4.1323 | 4.3336 | 4.5348 | 4.736
Gaselwest | DEINZE | TS DEINZE | SOEVEREIN 3 | TS | -239 | 35.8321 | 35.8321 | 35.8321 | 35.8321 | 35.8321
Gaselwest | DEINZE | TS DEINZE | AGRISTO 1 | TS | 0 | 0 | 0 | 0 | 0 | 0
Gaselwest | DEINZE | TS DEINZE | INDUSTRIEZONE 1 | TS | 0 | 0 | 0 | 0 | 0 | 0
Gaselwest | DEINZE | TS DEINZE | MOLENWIJK 2 | TS | -2.478 | 0.37152 | 0.46849 | 0.56547 | 0.66245 | 0.75943
Gaselwest | DEINZE | TS DEINZE | SOEVEREIN 2 | TS | -237 | 35.5322 | 35.5322 | 35.5322 | 35.5322 | 35.5322
Gaselwest | DEINZE | TS DEINZE | AGRISTO 2 | TS | 0 | 0 | 0 | 0 | 0 | 0
Gaselwest | DEINZE | SP DE LEIE | GAMPELLAREDREEF | SP | 0 | 0 | 0 | 0 | 0 | 0
Gaselwest | DEINZE | SP DE LEIE | KROMMESTRAAT | SP | 0 | 0 | 0 | 0 | 0 | 0
Gaselwest | DEINZE | SP DE LEIE | KAPELLESTRAAT | SP | 0 | 0 | 0 | 0 | 0 | 0
Gaselwest | DEINZE | SP DE LEIE | CENTER ASTENE | SP | 0 | 0 | 0 | 0 | 0 | 0
Gaselwest | DEINZE | SP KAANDELBEEK | BACHTEN MEULEN | SP | 0 | 0 | 0 | 0 | 0 | 0
Gaselwest | DEINZE | SP KAANDELBEEK | DORP | SP | 0 | 0 | 0 | 0 | 0 | 0
Gaselwest | DEINZE | SP KAANDELBEEK | COVIFOOD OOSTROW | SP | 0 | 0 | 0 | 0 | 0 | 0
Gaselwest | DEINZE | SP KAANDELBEEK | OSTROTEX 2 | SP | -9.187 | 3.8928 | 3.9797 | 4.0666 | 4.1535 | 4.2404
Gaselwest | DEINZE | SP KAANDELBEEK | WITTE KAPROEN | SP | -24 | 10.1695 | 10.1695 | 10.1695 | 10.1695 | 10.1695
Gaselwest | DEINZE | SP KAANDELBEEK | VAART | SP | 0 | 0 | 0 | 0 | 0 | 0
Gaselwest | DEINZE | SP KAANDELBEEK | VIERWEEGSE | SP | -207.916 | 56.4989 | 56.5038 | 56.5086 | 56.5135 | 56.5184
Gaselwest | DEINZE | SP KLEPKOUTER | BN DEINZE ZEVEREN | SP | -7.678 | 2.5092 | 2.6675 | 2.8258 | 2.9841 | 3.1424
Gaselwest | DEINZE | SP KLEPKOUTER | THIACO | SP | -1.9814 | 1.1865 | 1.3196 | 1.4527 | 1.5858 | 1.7189
Gaselwest | DEINZE | SP KLEPKOUTER | WESTMEERSTRAAT | SP | 0 | 0 | 0 | 0 | 0 | 0
Gaselwest | DEINZE | SP KLEPKOUTER | BRUG | SP | 0 | 0 | 0 | 0 | 0 | 0
Gaselwest | DEINZE | SP KLEPKOUTER | PIENSWIJK | SP | -2.7475 | 0.89789 | 0.93522 | 0.97255 | 1.0099 | 1.0472
Gaselwest | DEINZE | SP KLEPKOUTER | D HOYESTRAAT | SP | -13.5184 | 8.0949 | 8.331 | 8.5671 | 8.8032 | 9.0393
Gaselwest | DEINZE | SP KLEPKOUTER | WAKKENSE HEIRWEG | SP | 0 | 0 | 0 | 0 | 0 | 0
Gaselwest | DEINZE | SP KONGOPLEIN | SCHOOL | SP | 0 | 0 | 0 | 0 | 0 | 0
Gaselwest | DEINZE | SP KONGOPLEIN | RESIDENTIE LAURA | SP | 0 | 0 | 0 | 0 | 0 | 0
Gaselwest | DEINZE | SP KONGOPLEIN | VANHOE | SP | 0 | 0 | 0 | 0 | 0 | 0
Gaselwest | DEINZE | SP DEINZE CENTRAAL | N M B S | SP | 0 | 0 | 0 | 0 | 0 | 0
Gaselwest | DEINZE | SP DEINZE CENTRAAL | POELSTRAAT | SP | 0 | 0 | 0 | 0 | 0 | 0
Gaselwest | DEINZE | SP DEINZE CENTRAAL | ROYAL | SP | -2.4319 | 1.0954 | 1.1373 | 1.1791 | 1.221 | 1.2628
Gaselwest | DEINZE | SP DEINZE CENTRAAL | DELHAIZE | SP | 0 | 0 | 0 | 0 | 0 | 0
Gaselwest | DEINZE | SP DEINZE CENTRAAL | DONZA CENTER | SP | 0 | 0 | 0 | 0 | 0 | 0
Gaselwest | DEINZE | SP DEINZE CENTRAAL | IMMOGRA | SP | 0 | 0 | 0 | 0 | 0 | 0
Gaselwest | DEINZE | SP DEINZE CENTRAAL | DE LEIE | SP | 0 | 0 | 0 | 0 | 0 | 0
Gaselwest | DEINZE | SP DEINZE CENTRAAL | WEBA | SP | 0 | 0 | 0 | 0 | 0 | 0
Gaselwest | DEINZE | SP DEINZE CENTRAAL | GENTSTRAAT | SP | 0 | 0 | 0 | 0 | 0 | 0
Gaselwest | DEINZE | SP DEINZE CENTRAAL | MOLENS VAN DEINZE | SP | -5.4834 | 1.8779 | 1.9179 | 1.958 | 1.9981 | 2.0381
Gaselwest | DEINZE | SP MOLENWIJK | VLASHOEK | SP | 0 | 0 | 0 | 0 | 0 | 0
Gaselwest | DEINZE | SP MOLENWIJK | TER WILGEN | SP | 0 | 0 | 0 | 0 | 0 | 0
Gaselwest | DEINZE | SP MOLENWIJK | TORENPARK | SP | 0 | 0 | 0 | 0 | 0 | 0
Gaselwest | DEINZE | SP MOLENWIJK | BAAN DEINZE | SP | 0 | 0 | 0 | 0 | 0 | 0
Gaselwest | DEINZE | SP MOLENWIJK | TONNEBEEK | SP | 0 | 0 | 0 | 0 | 0 | 0
Gaselwest | DEINZE | SP MOLENWIJK | SINT HUBERTSTRAAT | SP | 0 | 0 | 0 | 0 | 0 | 0
Gaselwest | DEINZE | SP SOEVEREIN | HEIBROEKEN | SP | -15.924 | 5.2039 | 5.3478 | 5.4918 | 5.6357 | 5.7796
Gaselwest | DEINZE | SP SOEVEREIN | BRUG | SP | 0 | 0 | 0 | 0 | 0 | 0
Gaselwest | DEINZE | SP SOEVEREIN | INDUSTRIEZONE KALLEMOEIE | SP | -680 | 101.949 | 101.949 | 101.949 | 101.949 | 101.949
Gaselwest | DEINZE | SP SOEVEREIN | WKK-HET GROENE HUIS | SP | -15.0352 | 3.007 | 3.1459 | 3.2848 | 3.4236 | 3.5625
Gaselwest | DEINZE | SP SOEVEREIN | MAROLLE | SP | -3.0143 | 0.60285 | 0.64552 | 0.68818 | 0.73085 | 0.77351
Gaselwest | DEINZE | SP SOEVEREIN | DEMATRA | SP | -3.4576 | 1.1299 | 1.1637 | 1.1974 | 1.2311 | 1.2649
Gaselwest | DEINZE | SP SOEVEREIN | LOOTENS LINE | SP | 0 | 0 | 0 | 0 | 0 | 0
Gaselwest | DEINZE | SP INDUSTRIEZONE DNZ. | PRIJKELS | SP | 0 | 0 | 0 | 0 | 0 | 0
Gaselwest | DEINZE | SP INDUSTRIEZONE DNZ. | HOOGGAT | SP | 0 | 0 | 0.1272 | 0.25439 | 0.38159 | 0.50879
Gaselwest | GAVERE | TS GAVERE | ASPER 1 | TS | 0 | 0 | 0 | 0 | 0 | 0
Gaselwest | GAVERE | TS GAVERE | NAZARETH 2 | TS | 0 | 0 | 0 | 0 | 0 | 0
Gaselwest | GAVERE | TS GAVERE | NAZARETH 1 | TS | -24.0711 | 6.0786 | 6.3034 | 6.5283 | 6.7531 | 6.978
Gaselwest | GAVERE | TS GAVERE | GAVERE 3 | TS | -23.4858 | 3.5211 | 3.6494 | 3.7778 | 3.9061 | 4.0345
Gaselwest | GAVERE | TS GAVERE | GAVERE 1 | TS | -28.6858 | 7.2439 | 7.4601 | 7.6762 | 7.8924 | 8.1086
Gaselwest | GAVERE | TS GAVERE | INDUSTRIEZONE 2 | TS | -39.6507 | 5.9446 | 6.1248 | 6.3049 | 6.485 | 6.6652
Gaselwest | GAVERE | TS GAVERE | INDUSTRIEZONE 1 | TS | -57.2507 | 8.5833 | 8.7634 | 8.9436 | 9.1237 | 9.3038
Gaselwest | GAVERE | TS GAVERE | FOODIMPEX | TS | -7.5112 | 1.8968 | 1.935 | 1.9732 | 2.0115 | 2.0497
Gaselwest | GAVERE | TS GAVERE | GAVERE 2 | TS | -30.2858 | 7.6479 | 7.8641 | 8.0803 | 8.2964 | 8.5126
Gaselwest | GAVERE | TS GAVERE | EKE 1 | TS | -29.4346 | 7.433 | 7.5538 | 7.6745 | 7.7953 | 7.9161
Gaselwest | GAVERE | TS GAVERE | ASPER 2 | TS | 0 | 0 | 0 | 0 | 0 | 0
Gaselwest | GAVERE | TS GAVERE | EKE 3 | TS | 0 | 0 | 0 | 0 | 0 | 0
Gaselwest | GAVERE | SP BAAN GAVERE | ZINGEM | SP | 0 | 0 | 0 | 0 | 0 | 0
Gaselwest | GAVERE | SP BAAN GAVERE | KLONKEVELDSTR | SP | 0 | 0 | 0 | 0 | 0 | 0
Gaselwest | GAVERE | SP BAAN GAVERE | DONKSTRAAT | SP | 0 | 0 | 0 | 0 | 0 | 0
Gaselwest | GAVERE | SP BRANDWEERSTRAAT | WZC MARIAHUIS | SP | 0 | 0 | 0 | 0 | 0 | 0
Gaselwest | GAVERE | SP BRANDWEERSTRAAT | R M S | SP | 0 | 0 | 0 | 0 | 0 | 0
Gaselwest | GAVERE | SP BRANDWEERSTRAAT | BRUG | SP | 0 | 0 | 0 | 0 | 0 | 0
Gaselwest | GAVERE | SP BRANDWEERSTRAAT | MEERSBLOEM | SP | -28.8665 | 17.2853 | 17.6603 | 18.0353 | 18.4102 | 18.7852
Gaselwest | GAVERE | SP BRANDWEERSTRAAT | EECKHOUTSTRAAT | SP | 0 | 0 | 0 | 0 | 0 | 0
Gaselwest | GAVERE | SP BRANDWEERSTRAAT | GB | SP | -5.9861 | 4.3066 | 4.5015 | 4.6964 | 4.8914 | 5.0863
Gaselwest | GAVERE | SP LANDUIT | SNYERSPUT | SP | -3.4769 | 1.1362 | 1.2118 | 1.2874 | 1.3629 | 1.4385
Gaselwest | GAVERE | SP LANDUIT | WEEFSTRAAT | SP | 0 | 0 | 0 | 0 | 0 | 0
Gaselwest | GAVERE | SP LANDUIT | MAKRO | SP | 0 | 0 | 0 | 0 | 0 | 0
Gaselwest | GAVERE | SP LANDUIT | ZWARTE GAT | SP | 0 | 0 | 0 | 0 | 0 | 0
Gaselwest | GAVERE | SP LANDUIT | BAAN GENT | SP | -30.2094 | 12.8006 | 13.0263 | 13.252 | 13.4777 | 13.7033
Gaselwest | GAVERE | SP LANDUIT | ST ANNASTRAAT | SP | 0 | 0 | 0 | 0 | 0 | 0
Gaselwest | GAVERE | SP LANDUIT | PVBA DEBRUYCKER | SP | 0 | 0 | 0 | 0 | 0 | 0
Gaselwest | HEUVELLAND | TS WIJTSCHATE | WIJTSCHATE 1 | TS | 0 | 0 | 0 | 0 | 0 | 0
Gaselwest | HEUVELLAND | TS WIJTSCHATE | IEPERHOEK | TS | 0 | 0 | 0 | 0 | 0 | 0
Gaselwest | HEUVELLAND | TS WIJTSCHATE | HEUVELLAND 1 | TS | -23.7214 | 6.7009 | 6.9049 | 7.1089 | 7.3129 | 7.5169
Gaselwest | HEUVELLAND | TS WIJTSCHATE | WIJTSCHATE 2 | TS | 0 | 0 | 0 | 0 | 0 | 0
Gaselwest | HEUVELLAND | SP IEPERHOEK | DEPUYDT | SP | 0 | 0 | 0 | 0 | 0 | 0
Gaselwest | HEUVELLAND | SP IEPERHOEK | KLAPROOS | SP | 0 | 0 | 0 | 0 | 0 | 0
Gaselwest | IEPER | TS IEPER-VLAMERTINGE | IEPER CENTRAAL 1 | TS | -28.091 | 8.0954 | 8.3623 | 8.6293 | 8.8962 | 9.1632
Gaselwest | IEPER | TS IEPER-VLAMERTINGE | IEPER CENTRAAL 2 | TS | -30.491 | 8.787 | 9.054 | 9.3209 | 9.5879 | 9.8548
Gaselwest | IEPER | TS IEPER-VLAMERTINGE | IEPER CENTRAAL 3 | TS | -5.9897 | 1.7261 | 1.8847 | 2.0433 | 2.2018 | 2.3604
Gaselwest | IEPER | TS IEPER-VLAMERTINGE | NOORD-WEST | TS | 0 | 0 | 0 | 0 | 0 | 0
Gaselwest | IEPER | TS IEPER-VLAMERTINGE | MAANSTRAAT | TS | 0 | 0 | 0.027158 | 0.054317 | 0.081475 | 0.10863
Gaselwest | IEPER | TS IEPER-VLAMERTINGE | KANTEKLAAR | TS | 0 | 0 | 0 | 0 | 0 | 0
Gaselwest | IEPER | TS IEPER-VLAMERTINGE | VLAMERTINGE | TS | -191.4719 | 55.1792 | 55.2181 | 55.2569 | 55.2957 | 55.3346
Gaselwest | IEPER | TS IEPER-NOORD | AGILA | TS | -129.3131 | 41.3141 | 41.3141 | 41.3141 | 41.3141 | 41.3141
Gaselwest | IEPER | TS IEPER-NOORD | SOLAE - DUPONT 1 | TS | -95.1042 | 17.7765 | 18.0908 | 18.405 | 18.7193 | 19.0335
Gaselwest | IEPER | TS IEPER-NOORD | DEJAEGHERE 1 | TS | -64.1137 | 18.4766 | 18.7788 | 19.081 | 19.3831 | 19.6853
Gaselwest | IEPER | TS IEPER-NOORD | FLV I | TS | 0 | 0 | 0 | 0 | 0 | 0
Gaselwest | IEPER | TS IEPER-NOORD | PICANOL 1 | TS | -89.373 | 25.7559 | 25.8347 | 25.9134 | 25.9922 | 26.0709
Gaselwest | IEPER | TS IEPER-NOORD | PILKEM | TS | -60.3137 | 9.0425 | 9.1997 | 9.357 | 9.5142 | 9.6714
Gaselwest | IEPER | TS IEPER-NOORD | FLV II | TS | -285.2815 | 85.6701 | 85.6701 | 85.6701 | 85.6701 | 85.6701
Gaselwest | IEPER | TS IEPER-NOORD | BELGOMILK I | TS | 0 | 0 | 0 | 0 | 0 | 0
Gaselwest | IEPER | TS IEPER-NOORD | PICANOL 2 | TS | -3.1299 | 0.90199 | 0.93416 | 0.96632 | 0.99849 | 1.0307
Gaselwest | IEPER | TS IEPER-NOORD | NOORDHOF | TS | -204 | 73.3813 | 73.3813 | 73.3813 | 73.3813 | 73.3813
Gaselwest | IEPER | TS IEPER-NOORD | BOEZINGE | TS | -129.7131 | 41.4419 | 41.4419 | 41.4419 | 41.4419 | 41.4419
Gaselwest | IEPER | TS IEPER-NOORD | SOLAE - DUPONT 2 | TS | -95.7042 | 17.8886 | 18.2029 | 18.5172 | 18.8314 | 19.1457
Gaselwest | IEPER | TS IEPER-NOORD | DEJAEGHERE 2 | TS | -284.6815 | 85.49 | 85.49 | 85.49 | 85.49 | 85.49
Gaselwest | IEPER | TS IEPER-NOORD | BELGOMILK II | TS | -300 | 44.9775 | 44.9775 | 44.9775 | 44.9775 | 44.9775
Gaselwest | IEPER | TS IEPER-NOORD | KLEINE POEZELSTRAAT | TS | -262 | 94.2446 | 94.2446 | 94.2446 | 94.2446 | 94.2446
Gaselwest | IEPER | TS IEPER-NOORD | ZWAANHOF | TS | -63.5137 | 18.3037 | 18.6058 | 18.908 | 19.2102 | 19.5124
Gaselwest | IEPER | TS IEPER-NOORD | FLV III | TS | 0 | 0 | 0 | 0 | 0 | 0
Gaselwest | IEPER | TS IEPER-NOORD | FORREZ | TS | -4.078 | 0.93105 | 1.0175 | 1.1039 | 1.1903 | 1.2767
Gaselwest | IEPER | SP KLEINE POEZELSTRAA | MOORTELWEG/MOLENSTR, | SP | -146 | 52.518 | 52.518 | 52.518 | 52.518 | 52.518
Gaselwest | IEPER | SP KLEINE POEZELSTRAA | PILKEM MANDEL | SP | -14.7629 | 5.5292 | 5.6844 | 5.8397 | 5.9949 | 6.1502
Gaselwest | IEPER | SP FLVI | POLITIE | SP | 0 | 0 | 0.087461 | 0.17492 | 0.26238 | 0.34984
Gaselwest | IEPER | SP FLVI | ST.JAN DORP | SP | 0 | 0 | 0 | 0 | 0 | 0
Gaselwest | IEPER | SP FLVI | BEDRIJVEN CENTRUM | SP | -2.7888 | 0.55776 | 0.59277 | 0.62779 | 0.66281 | 0.69782
Gaselwest | IEPER | SP FLVI | PICANOL UTC | SP | 0 | 0 | 0.036576 | 0.073153 | 0.10973 | 0.14631
Gaselwest | IEPER | SP CENTRAAL IEPER | TER OLMEN | SP | 0 | 0 | 0 | 0 | 0 | 0
Gaselwest | IEPER | SP CENTRAAL IEPER | CONTINENTAL | SP | 0 | 0 | 0 | 0 | 0 | 0
Gaselwest | IEPER | SP CENTRAAL IEPER | MALTASTRAAT | SP | 0 | 0 | 0 | 0 | 0 | 0
Gaselwest | IEPER | SP CENTRAAL IEPER | R.T.T. | SP | 0 | 0 | 0 | 0 | 0 | 0
Gaselwest | IEPER | SP CENTRAAL IEPER | N-ALLO | SP | 0 | 0 | 0 | 0 | 0 | 0
Gaselwest | IEPER | SP CENTRAAL IEPER | LIJNWAADSTR | SP | 0 | 0 | 0 | 0 | 0 | 0
Gaselwest | IEPER | SP CENTRAAL IEPER | NV CASARCA | SP | 0 | 0 | 0 | 0 | 0 | 0
Gaselwest | IEPER | SP CENTRAAL IEPER | VISMARKT | SP | 0 | 0 | 0 | 0 | 0 | 0
Gaselwest | IEPER | SP CENTRAAL IEPER | MAANSTRAAT | SP | 0 | 0 | 0.032858 | 0.065715 | 0.098573 | 0.13143
Gaselwest | IEPER | SP CENTRAAL IEPER | STEVERLYNCKLAAN | SP | 0 | 0 | 0 | 0 | 0 | 0
Gaselwest | IEPER | SP CENTRAAL IEPER | ESPLANADE | SP | -8.4245 | 3.0304 | 3.1285 | 3.2267 | 3.3248 | 3.4229
Gaselwest | IEPER | SP PICANOLSITE | HAZEWIND | SP | 0 | 0 | 0 | 0 | 0 | 0
Gaselwest | IEPER | SP PICANOLSITE | ARIANE | SP | 0 | 0 | 0 | 0 | 0 | 0
Gaselwest | IEPER | SP PICANOLSITE | WATERPOORT | SP | 0 | 0 | 0 | 0 | 0 | 0
Gaselwest | IEPER | SP PICANOLSITE | ZWEMKOM | SP | 0 | 0 | 0 | 0 | 0 | 0
Gaselwest | IEPER | SP PICANOLSITE | TEN VESTEN | SP | -3.2991 | 1.1867 | 1.215 | 1.2434 | 1.2717 | 1.3
Gaselwest | IEPER | SP PICANOLSITE | ATHENEUM | SP | 0 | 0 | 0 | 0 | 0 | 0
Gaselwest | IEPER | SP PICANOLSITE | ACADEMIE | SP | -178 | 51.2968 | 51.2968 | 51.2968 | 51.2968 | 51.2968
Gaselwest | IEPER | SP PICANOLSITE | IEPERSTRAAT | SP | 0 | 0 | 0 | 0 | 0 | 0
Gaselwest | IEPER | SP MAANSTRAAT | ARBEID & GEZONDHEID | SP | 0 | 0 | 0 | 0 | 0 | 0
Gaselwest | IEPER | SP MAANSTRAAT | VESTING | SP | -172.5438 | 58.4894 | 58.5296 | 58.5697 | 58.6098 | 58.6499
Gaselwest | IEPER | SP STATIE LANGEMARK | YSCO | SP | 0 | 0 | 0 | 0 | 0 | 0
Gaselwest | IEPER | SP STATIE LANGEMARK | GEMEENTEHUIS | SP | 0 | 0 | 0.039405 | 0.078809 | 0.11821 | 0.15762
Gaselwest | IEPER | SP STATIE LANGEMARK | VIJVERSTRAAT | SP | 0 | 0 | 0 | 0 | 0 | 0
Gaselwest | IEPER | SP STATIE LANGEMARK | BEKAERT STICHING | SP | 0 | 0 | 0 | 0 | 0 | 0
Gaselwest | KLUISBERGEN | TS RUIEN | AVELGEM 1 + 2 | TS | 0 | 0 | 0 | 0 | 0 | 0
Gaselwest | KLUISBERGEN | TS RUIEN | RUIEN | TS | -327.4514 | 61.2059 | 61.2059 | 61.2059 | 61.2059 | 61.2059
Gaselwest | KLUISBERGEN | TS RUIEN | IVC 3 | TS | 0 | 0 | 0 | 0 | 0 | 0
Gaselwest | KLUISBERGEN | TS RUIEN | SCALDIS | TS | -330.4514 | 61.7666 | 61.7666 | 61.7666 | 61.7666 | 61.7666
Gaselwest | KLUISBERGEN | TS RUIEN | IVC 1 | TS | -329.6514 | 61.6171 | 61.6171 | 61.6171 | 61.6171 | 61.6171
Gaselwest | KLUISBERGEN | TS RUIEN | IVC 2 | TS | 0 | 0 | 0.024294 | 0.048589 | 0.072883 | 0.097178
Gaselwest | KLUISBERGEN | TS RUIEN | AVELGEM 3 | TS | -22.7145 | 3.4055 | 3.5218 | 3.6382 | 3.7546 | 3.871
Gaselwest | KLUISBERGEN | TS RUIEN | ANZEGEM 1 | TS | -15.0085 | 3.79 | 3.9673 | 4.1445 | 4.3218 | 4.499
Gaselwest | KLUISBERGEN | TS RUIEN | BERCHEM 2 | TS | 0 | 0 | 0 | 0 | 0 | 0
Gaselwest | KLUISBERGEN | TS RUIEN | UTEXBEL 1 | TS | -22.9145 | 3.4355 | 3.5518 | 3.6682 | 3.7846 | 3.901
Gaselwest | KLUISBERGEN | TS RUIEN | ANZEGEM 2 | TS | -55.2835 | 10.3334 | 10.3334 | 10.3334 | 10.3334 | 10.3334
Gaselwest | KLUISBERGEN | TS RUIEN | BALTA 1 | TS | -26.2085 | 8.8842 | 9.1222 | 9.3601 | 9.598 | 9.836
Gaselwest | KLUISBERGEN | TS RUIEN | BERCHEM 1 | TS | 0 | 0 | 0 | 0 | 0 | 0
Gaselwest | KLUISBERGEN | TS RUIEN | UTEXBEL 2 | TS | -54.0835 | 10.1091 | 10.1091 | 10.1091 | 10.1091 | 10.1091
Gaselwest | KLUISBERGEN | TS RUIEN | BALTA 2 | TS | 0 | 0 | 0 | 0 | 0 | 0
Gaselwest | KLUISBERGEN | SP AVELGEM CENTRAAL | BAAN WAARMAARDE | SP | 0 | 0 | 0 | 0 | 0 | 0
Gaselwest | KLUISBERGEN | SP AVELGEM CENTRAAL | DOORNIKSESTEENWEG | SP | -3.2576 | 1.9507 | 2.0125 | 2.0743 | 2.1361 | 2.1979
Gaselwest | KLUISBERGEN | SP AVELGEM CENTRAAL | HUTTEGEMSTRAAT | SP | 0 | 0 | 0 | 0 | 0 | 0
Gaselwest | KLUISBERGEN | SP AVELGEM CENTRAAL | STATIE | SP | 0 | 0 | 0 | 0 | 0 | 0
Gaselwest | KLUISBERGEN | SP AVELGEM CENTRAAL | BAAN OUTRIJVE | SP | 0 | 0 | 0 | 0 | 0 | 0
Gaselwest | KLUISBERGEN | SP AVELGEM CENTRAAL | RAP EN REIN | SP | 0 | 0 | 0 | 0 | 0 | 0
Gaselwest | KLUISBERGEN | SP AVELGEM CENTRAAL | LEOPOLDSTRAAT | SP | 0 | 0 | 0 | 0 | 0 | 0
Gaselwest | KLUISBERGEN | SP BAAN AVELGEM | DECLERCQ | SP | -52.9884 | 18.1467 | 18.528 | 18.9093 | 19.2906 | 19.6719
Gaselwest | KLUISBERGEN | SP BAAN AVELGEM | KRUISSTRAAT | SP | 0 | 0 | 0 | 0 | 0 | 0
Gaselwest | KLUISBERGEN | SP BAAN AVELGEM | BAAN KASTER | SP | 0 | 0 | 0 | 0 | 0 | 0
Gaselwest | KLUISBERGEN | SP BAAN AVELGEM | MATTON | SP | 0 | 0 | 0 | 0 | 0 | 0
Gaselwest | KLUISBERGEN | SP BAAN AVELGEM | CENTER KERKHOVE | SP | -12.6406 | 7.5692 | 7.8321 | 8.095 | 8.3579 | 8.6208
Gaselwest | KLUISBERGEN | SP BAAN AVELGEM | NIEUWSTRAAT | SP | 0 | 0 | 0 | 0 | 0 | 0
Gaselwest | KLUISBERGEN | SP KERK BERCHEM | HOME TER WILGEN | SP | 0 | 0 | 0 | 0 | 0 | 0
Gaselwest | KLUISBERGEN | SP KERK BERCHEM | DANEELS RETAIL | SP | 0 | 0 | 0 | 0 | 0 | 0
Gaselwest | KLUISBERGEN | SP KERK BERCHEM | PROFI | SP | 0 | 0 | 0 | 0 | 0 | 0
Gaselwest | KOKSIJDE | TS KOKSIJDE | OOSTDUINKERKE BAD | TS | 0 | 0 | 0 | 0 | 0 | 0
Gaselwest | KOKSIJDE | TS KOKSIJDE | NIEUWPOORT 1 | TS | -2.0145 | 0.30203 | 0.39164 | 0.48125 | 0.57085 | 0.66046
Gaselwest | KOKSIJDE | TS KOKSIJDE | OOSTDUINKERKE 2 | TS | -133 | 19.94 | 20.2024 | 20.4648 | 20.7271 | 20.9895
Gaselwest | KOKSIJDE | TS KOKSIJDE | HANDELSTRAAT 2 | TS | -134 | 20.09 | 20.3523 | 20.6147 | 20.8771 | 21.1394
Gaselwest | KOKSIJDE | TS KOKSIJDE | HANDELSTRAAT 3 | TS | 0 | 0 | 0 | 0 | 0 | 0
Gaselwest | KOKSIJDE | TS KOKSIJDE | NIEUWPOORT 3 | TS | -2.8145 | 0.42197 | 0.51158 | 0.60119 | 0.69079 | 0.7804
Gaselwest | KOKSIJDE | TS KOKSIJDE | OOSTDUINKERKE 1 | TS | -93.6859 | 26.9988 | 27.4292 | 27.8595 | 28.2898 | 28.7202
Gaselwest | KOKSIJDE | TS KOKSIJDE | VEURNE 2 | TS | -3.4145 | 0.51193 | 0.60153 | 0.69114 | 0.78075 | 0.87036
Gaselwest | KOKSIJDE | TS KOKSIJDE | OOSTDUINKERKE 3 | TS | 0 | 0 | 0 | 0 | 0 | 0
Gaselwest | KOKSIJDE | TS KOKSIJDE | NIEUWPOORT 2 | TS | -75.4859 | 11.3172 | 11.5411 | 11.765 | 11.9889 | 12.2127
Gaselwest | KOKSIJDE | TS KOKSIJDE | VEURNE 3 | TS | -136 | 39.1931 | 39.6974 | 40.2017 | 40.7061 | 41.2104
Gaselwest | KOKSIJDE | TS KOKSIJDE | HANDELSTRAAT 1 | TS | 0 | 0 | 0 | 0 | 0 | 0
Gaselwest | KOKSIJDE | TS KOKSIJDE | NIEUWPOORT 4 | TS | -93.8859 | 27.0565 | 27.4868 | 27.9171 | 28.3475 | 28.7778
Gaselwest | KOKSIJDE | TS KOKSIJDE | VEURNE 1 | TS | 0 | 0 | 0 | 0 | 0 | 0
Gaselwest | KOKSIJDE | TS KOKSIJDE | NMBS 1 | TS | 0 | 0 | 0 | 0 | 0 | 0
Gaselwest | KOKSIJDE | TS KOKSIJDE | DE PANNE 3 | TS | 0 | 0 | 0 | 0 | 0 | 0
Gaselwest | KOKSIJDE | TS KOKSIJDE | DE PANNE 2 | TS | 0 | 0 | 0 | 0 | 0 | 0
Gaselwest | KOKSIJDE | TS KOKSIJDE | ANEMONENLAAN 2 | TS | 0 | 0 | 0 | 0 | 0 | 0
Gaselwest | KOKSIJDE | TS KOKSIJDE | DE PANNE 1 | TS | 0 | 0 | 0 | 0 | 0 | 0
Gaselwest | KOKSIJDE | TS KOKSIJDE | KOKSIJDE 2 | TS | 0 | 0 | 0 | 0 | 0 | 0
Gaselwest | KOKSIJDE | TS KOKSIJDE | ANEMONENLAAN 1 | TS | 0 | 0 | 0 | 0 | 0 | 0
Gaselwest | KOKSIJDE | TS KOKSIJDE | ANEMONENLAAN 3 | TS | 0 | 0 | 0 | 0 | 0 | 0
Gaselwest | KOKSIJDE | TS KOKSIJDE | KOKSIJDE 1 | TS | -21.6455 | 6.2379 | 6.393 | 6.548 | 6.7031 | 6.8582
Gaselwest | KOKSIJDE | TS KOKSIJDE | ZEEPANNE | TS | 0 | 0 | 0 | 0 | 0 | 0
Gaselwest | KOKSIJDE | TS KOKSIJDE | NMBS 2 | TS | 0 | 0 | 0 | 0 | 0 | 0
Gaselwest | KOKSIJDE | SP STATIONSSTRAAT | KROMFORTSTRAAT | SP | 0 | 0 | 0 | 0 | 0 | 0
Gaselwest | KOKSIJDE | SP STATIONSSTRAAT | N.M.B.S. | SP | 0 | 0 | 0 | 0 | 0 | 0
Gaselwest | KOKSIJDE | SP STATIONSSTRAAT | DORP ADINKERKE | SP | 0 | 0 | 0 | 0 | 0 | 0
Gaselwest | KOKSIJDE | SP PASTOOR DEQUIDT | IBIS | SP | 0 | 0 | 0 | 0 | 0 | 0
Gaselwest | KOKSIJDE | SP PASTOOR DEQUIDT | TEGETHOFFLAAN | SP | 0 | 0 | 0 | 0 | 0 | 0
Gaselwest | KOKSIJDE | SP PASTOOR DEQUIDT | DYNASTIELAAN E1 | SP | -0.85075 | 0.72097 | 0.76609 | 0.81121 | 0.85633 | 0.90145
Gaselwest | KOKSIJDE | SP PASTOOR DEQUIDT | RITO | SP | 0 | 0 | 0 | 0 | 0 | 0
Gaselwest | KOKSIJDE | SP PASTOOR DEQUIDT | VICTORY | SP | 0 | 0 | 0 | 0 | 0 | 0
Gaselwest | KOKSIJDE | SP PASTOOR DEQUIDT | EUROPAN | SP | 0 | 0 | 0 | 0 | 0 | 0
Gaselwest | KOKSIJDE | SP PASTOOR DEQUIDT | OOSTHOEK | SP | 0 | 0 | 0 | 0 | 0 | 0
Gaselwest | KOKSIJDE | SP PASTOOR DEQUIDT | DE LIJN | SP | 0 | 0 | 0 | 0 | 0 | 0
Gaselwest | KOKSIJDE | SP PASTOOR DEQUIDT | UNIC | SP | 0 | 0 | 0 | 0 | 0 | 0
Gaselwest | KOKSIJDE | SP PASTOOR DEQUIDT | KASTEELSTRAAT | SP | 0 | 0 | 0 | 0 | 0 | 0
Gaselwest | KOKSIJDE | SP PASTOOR DEQUIDT | THEMAPARK | SP | 0 | 0 | 0 | 0 | 0 | 0
Gaselwest | KOKSIJDE | SP DORP KOKSIJDE | NOORDDUINEN | SP | -32 | 23.0216 | 23.0216 | 23.0216 | 23.0216 | 23.0216
Gaselwest | KOKSIJDE | SP DORP KOKSIJDE | ZANDKLUYSE | SP | -30 | 21.5827 | 21.5827 | 21.5827 | 21.5827 | 21.5827
Gaselwest | KOKSIJDE | SP DORP KOKSIJDE | COLRUYT | SP | 0 | 0 | 0 | 0 | 0 | 0
Gaselwest | KOKSIJDE | SP DORP KOKSIJDE | ARTIFLORA | SP | -33 | 18.232 | 18.232 | 18.232 | 18.232 | 18.232
Gaselwest | KOKSIJDE | SP DORP KOKSIJDE | SPORTHAL | SP | 0 | 0 | 0 | 0 | 0 | 0
Gaselwest | KOKSIJDE | SP DORP KOKSIJDE | HOTELSCHOOL | SP | -107 | 38.4892 | 38.4892 | 38.4892 | 38.4892 | 38.4892
Gaselwest | KOKSIJDE | SP DORP KOKSIJDE | ZEEPANNE | SP | 0 | 0 | 0 | 0 | 0 | 0
Gaselwest | KOKSIJDE | SP DORP KOKSIJDE | TENNIS DORP | SP | 0 | 0 | 0 | 0 | 0 | 0
Gaselwest | KOKSIJDE | SP ANEMONENLAAN | SALVIALAAN | SP | 0 | 0 | 0 | 0 | 0 | 0
Gaselwest | KOKSIJDE | SP ANEMONENLAAN | RIO 1 | SP | 0 | 0 | 0 | 0 | 0 | 0
Gaselwest | KOKSIJDE | SP ANEMONENLAAN | KIWI | SP | 0 | 0 | 0 | 0 | 0 | 0
Gaselwest | KOKSIJDE | SP ANEMONENLAAN | GREENPARK | SP | 0 | 0 | 0 | 0 | 0 | 0
Gaselwest | KOKSIJDE | SP ANEMONENLAAN | BRANTANO | SP | 0 | 0 | 0 | 0 | 0 | 0
Gaselwest | KOKSIJDE | SP ANEMONENLAAN | CULTUURCENTRUM | SP | 0 | 0 | 0 | 0 | 0 | 0
Gaselwest | KOKSIJDE | SP ANEMONENLAAN | SAINT MARTIN | SP | 0 | 0 | 0 | 0 | 0 | 0
Gaselwest | KOKSIJDE | SP STRANDJUTTERSLAAN | ZEEBERM | SP | -2.7353 | 1.9678 | 2.023 | 2.0782 | 2.1333 | 2.1885
Gaselwest | KOKSIJDE | SP STRANDJUTTERSLAAN | RELAISLAAN | SP | 0 | 0 | 0 | 0 | 0 | 0
Gaselwest | KOKSIJDE | SP STRANDJUTTERSLAAN | HOME DE SINJOORKES | SP | 0 | 0 | 0 | 0 | 0 | 0
Gaselwest | KOKSIJDE | SP STRANDJUTTERSLAAN | LA PENICHE | SP | 0 | 0 | 0 | 0 | 0 | 0
Gaselwest | KOKSIJDE | SP BAD | ZEESYMFONIE | SP | 0 | 0 | 0 | 0 | 0 | 0
Gaselwest | KOKSIJDE | SP WATERTOREN OOSTD | TER DUINEN | SP | 0 | 0 | 0 | 0 | 0 | 0
Gaselwest | KOKSIJDE | SP WATERTOREN OOSTD | APOLLO 1 | SP | 0 | 0 | 0 | 0 | 0 | 0
Gaselwest | KOKSIJDE | SP WATERTOREN OOSTD | DE ZAETHE | SP | 0 | 0 | 0 | 0 | 0 | 0
Gaselwest | KOKSIJDE | SP WATERTOREN OOSTD | WILGENDREEF 2 | SP | 0 | 0 | 0 | 0 | 0 | 0
Gaselwest | KOKSIJDE | SP WATERTOREN OOSTD | STEENBAKKERIJ | SP | 0 | 0 | 0 | 0 | 0 | 0
Gaselwest | KOKSIJDE | SP WATERTOREN OOSTD | POLDERPARK | SP | 0 | 0 | 0 | 0 | 0 | 0
Gaselwest | KOKSIJDE | SP WATERTOREN OOSTD | SCORPIO | SP | 0 | 0 | 0 | 0 | 0 | 0
Gaselwest | KOKSIJDE | SP WATERTOREN OOSTD | APOLLO 2 | SP | 0 | 0 | 0 | 0 | 0 | 0
Gaselwest | KOKSIJDE | SP GANZESTRAAT | NATUUR VRIENDEN TEHUIS | SP | 0 | 0 | 0 | 0 | 0 | 0
Gaselwest | KOKSIJDE | SP GANZESTRAAT | GEMEENTESCHOOL | SP | 0 | 0 | 0 | 0 | 0 | 0
Gaselwest | KOKSIJDE | SP GANZESTRAAT | VRIJHEIDSSTRAAT | SP | 0 | 0 | 0 | 0 | 0 | 0
Gaselwest | KOKSIJDE | SP GANZESTRAAT | PEERDEHOEK | SP | 0 | 0 | 0 | 0 | 0 | 0
Gaselwest | KOKSIJDE | SP GANZESTRAAT | BEUKENHOF | SP | -3.7974 | 0.75948 | 0.80917 | 0.85886 | 0.90855 | 0.95824
Gaselwest | KOKSIJDE | SP GANZESTRAAT | OOSTD. SCHAKELPOST | SP | 0 | 0 | 0 | 0 | 0 | 0
Gaselwest | KOKSIJDE | SP GANZESTRAAT | DORP | SP | 0 | 0 | 0 | 0 | 0 | 0
Gaselwest | KOKSIJDE | SP GANZESTRAAT | WESTHINDER | SP | 0 | 0 | 0 | 0 | 0 | 0
Gaselwest | KOKSIJDE | SP GANZESTRAAT | MOLENWAL | SP | -10.5656 | 2.8711 | 2.9533 | 3.0355 | 3.1176 | 3.1998
Gaselwest | KOKSIJDE | SP HANDELSSTRAAT | INVAN | SP | -77 | 52.7397 | 52.7397 | 52.7397 | 52.7397 | 52.7397
Gaselwest | KOKSIJDE | SP HANDELSSTRAAT | BAILLEUL | SP | 0 | 0 | 0 | 0 | 0 | 0
Gaselwest | KOKSIJDE | SP HANDELSSTRAAT | PINSON | SP | -135 | 36.6848 | 36.6848 | 36.6848 | 36.6848 | 36.6848
Gaselwest | KOKSIJDE | SP HANDELSSTRAAT | BRUGSESTWEG-ZUID | SP | 0 | 0 | 0 | 0 | 0 | 0
Gaselwest | KOKSIJDE | SP HANDELSSTRAAT | BEAUVOORDE DORP | SP | -17.7835 | 2.6662 | 2.7314 | 2.7966 | 2.8617 | 2.9269
Gaselwest | KOKSIJDE | SP HANDELSSTRAAT | ALLOENESTRAAT | SP | 0 | 0 | 0 | 0 | 0 | 0
Gaselwest | KOKSIJDE | SP HANDELSSTRAAT | DIERENDONCK | SP | -14.2458 | 4.1054 | 4.1054 | 4.1054 | 4.1054 | 4.1054
Gaselwest | KOKSIJDE | SP HANDELSSTRAAT | WESTIMEX | SP | 0 | 0 | 0 | 0 | 0 | 0
Gaselwest | KOKSIJDE | SP ZUIDBURGWEG | STATIEPLAATS | SP | -31.7582 | 26.9138 | 27.3854 | 27.857 | 28.3286 | 28.8002
Gaselwest | KOKSIJDE | SP ZUIDBURGWEG | OMWAL | SP | 0 | 0 | 0 | 0 | 0 | 0
Gaselwest | KOKSIJDE | SP ZUIDBURGWEG | KAAI | SP | 0 | 0 | 0 | 0 | 0 | 0
Gaselwest | KOKSIJDE | SP ZUIDBURGWEG | COLRUYT | SP | 0 | 0 | 0 | 0 | 0 | 0
Gaselwest | KOKSIJDE | SP ZUIDBURGWEG | VAARTZICHT | SP | 0 | 0 | 0 | 0 | 0 | 0
Gaselwest | KOKSIJDE | SP ZUIDBURGWEG | PAVILJOEN | SP | -28.5358 | 4.2782 | 4.3401 | 4.4019 | 4.4638 | 4.5257
Gaselwest | KOKSIJDE | SP ZUIDBURGWEG | VEURNE 3 | SP | 0 | 0 | 0 | 0 | 0 | 0
Gaselwest | KOKSIJDE | SP ZUIDBURGWEG | ROZENHOF | SP | 0 | 0 | 0 | 0 | 0 | 0
Gaselwest | KOKSIJDE | SP ZUIDBURGWEG | NIJVERHEIDSSTRAAT | SP | 0 | 0 | 0 | 0 | 0 | 0
Gaselwest | KOKSIJDE | SP ZUIDBURGWEG | VAARTSTRAAT | SP | 0 | 0 | 0 | 0 | 0 | 0
Gaselwest | KOKSIJDE | SP DE PANNELAAN | ZWIJNWEGESTRAAT | SP | -10.8143 | 4.8713 | 4.9898 | 5.1083 | 5.2268 | 5.3452
Gaselwest | KOKSIJDE | SP DE PANNELAAN | KLOKHOF | SP | -12.8594 | 4.6257 | 4.6394 | 4.6531 | 4.6667 | 4.6804
Gaselwest | KOKSIJDE | SP DE PANNELAAN | DUINKERKE VAART | SP | -2.0931 | 0.94283 | 1.0102 | 1.0776 | 1.145 | 1.2123
Gaselwest | KOKSIJDE | SP BEAUVOORDE DORP | 11730 DRIE KONINGEN | SP | 0 | 0 | 0 | 0 | 0 | 0
Gaselwest | KOKSIJDE | SP BEAUVOORDE DORP | 12974 BAUVOORDESTRAAT | SP | 0 | 0 | 0 | 0 | 0 | 0
Gaselwest | KOKSIJDE | SP BEAUVOORDE DORP | MS REGELAAR 11/11KV PRIMAIR | SP | 0 | 0 | 0 | 0 | 0 | 0
Gaselwest | KOKSIJDE | SP BEAUVOORDE DORP | 12973 DE TORELLEN | SP | 0 | 0 | 0 | 0 | 0 | 0
Gaselwest | KOKSIJDE | SP BEAUVOORDE DORP | 11647 DE CAROLYNE | SP | 0 | 0 | 0 | 0 | 0 | 0
Gaselwest | KORTRIJK | TS KORTRIJK-HEULE | VERK MOLENSTRAAT | TS | -61.2733 | 20.984 | 21.3314 | 21.6788 | 22.0261 | 22.3735
Gaselwest | KORTRIJK | TS KORTRIJK-HEULE | WATERMOLEN 2 | TS | -52.0733 | 13.1498 | 13.406 | 13.6621 | 13.9182 | 14.1744
Gaselwest | KORTRIJK | TS KORTRIJK-HEULE | WATERMOLEN 3 | TS | -50.8733 | 12.8468 | 13.1029 | 13.3591 | 13.6152 | 13.8714
Gaselwest | KORTRIJK | TS KORTRIJK-HEULE | WATERMOLEN 1 | TS | -23.9256 | 6.0418 | 6.1306 | 6.2194 | 6.3082 | 6.397
Gaselwest | KORTRIJK | TS KORTRIJK-HEULE | KONGOWEG 1 | TS | 0 | 0 | 0 | 0 | 0 | 0
Gaselwest | KORTRIJK | TS KORTRIJK-HEULE | DE MOL | TS | 0 | 0 | 0 | 0 | 0 | 0
Gaselwest | KORTRIJK | TS KORTRIJK-HEULE | RECOLETTEN 1 | TS | -42.6527 | 6.3947 | 6.5745 | 6.7544 | 6.9342 | 7.114
Gaselwest | KORTRIJK | TS KORTRIJK-HEULE | HEULE 2 | TS | 0 | 0 | 0 | 0 | 0 | 0
Gaselwest | KORTRIJK | TS KORTRIJK-HEULE | RECOLETTEN 2 | TS | 0 | 0 | 0 | 0 | 0 | 0
Gaselwest | KORTRIJK | TS KORTRIJK-HEULE | BELFORT 2 | TS | -28.1115 | 7.639 | 7.8393 | 8.0395 | 8.2398 | 8.4401
Gaselwest | KORTRIJK | TS KORTRIJK-HEULE | HEULE | TS | -87.9272 | 30.1121 | 30.6666 | 31.2211 | 31.7756 | 32.3301
Gaselwest | KORTRIJK | TS KORTRIJK-HEULE | WEVELGEM | TS | -23.5256 | 5.9408 | 6.0296 | 6.1184 | 6.2072 | 6.296
Gaselwest | KORTRIJK | TS KORTRIJK-HEULE | KONGOWEG 2 | TS | 0 | 0 | 0 | 0 | 0 | 0
Gaselwest | KORTRIJK | TS KORTRIJK-HEULE | BELFORT 1 | TS | -116 | 29.2929 | 29.2929 | 29.2929 | 29.2929 | 29.2929
Gaselwest | KORTRIJK | TS KORTRIJK-OOST | EVOLIS 1 | TS | 0 | 0 | 0 | 0 | 0 | 0
Gaselwest | KORTRIJK | TS KORTRIJK-OOST | VISSERSKAAI 1 | TS | -131.015 | 19.6424 | 19.9133 | 20.1841 | 20.4549 | 20.7257
Gaselwest | KORTRIJK | TS KORTRIJK-OOST | HOOG KORTRIJK 1 | TS | 0 | 0 | 0 | 0 | 0 | 0
Gaselwest | KORTRIJK | TS KORTRIJK-OOST | WIT KASTEEL 1 | TS | -124 | 31.3131 | 31.3131 | 31.3131 | 31.3131 | 31.3131
Gaselwest | KORTRIJK | TS KORTRIJK-OOST | EVOLIS 2 | TS | 0 | 0 | 0 | 0 | 0 | 0
Gaselwest | KORTRIJK | TS KORTRIJK-OOST | VISSERSKAAI 2 | TS | -132.815 | 19.9123 | 20.1831 | 20.4539 | 20.7248 | 20.9956
Gaselwest | KORTRIJK | TS KORTRIJK-OOST | HOOG KORTRIJK 2 | TS | 0 | 0 | 0 | 0 | 0 | 0
Gaselwest | KORTRIJK | TS KORTRIJK-OOST | WIT KASTEEL 2 | TS | -119 | 30.0505 | 30.0505 | 30.0505 | 30.0505 | 30.0505
Gaselwest | KORTRIJK | TS KORTRIJK-OOST | EVOLIS 3 | TS | 0 | 0 | 0 | 0 | 0 | 0
Gaselwest | KORTRIJK | TS KORTRIJK-OOST | VISSERSKAAI 3 | TS | 0 | 0 | 0 | 0 | 0 | 0
Gaselwest | KORTRIJK | TS KORTRIJK-OOST | TER BEDE | TS | 0 | 0 | 0 | 0 | 0 | 0
Gaselwest | KORTRIJK | TS KORTRIJK-OOST | VEEMARKT | TS | 0 | 0 | 0 | 0 | 0 | 0
Gaselwest | KORTRIJK | TS MARKE | REKKEMSESTRAAT 2 | TS | -318 | 47.6762 | 47.6762 | 47.6762 | 47.6762 | 47.6762
Gaselwest | KORTRIJK | TS MARKE | VANDEWIELE 2 | TS | 0 | 0 | 0 | 0 | 0 | 0
Gaselwest | KORTRIJK | TS MARKE | REKKEMSESTRAAT 1 | TS | 0 | 0 | 0 | 0 | 0 | 0
Gaselwest | KORTRIJK | TS MARKE | GOMA MARKE | TS | -10.1483 | 3.6505 | 3.8277 | 4.0049 | 4.1821 | 4.3594
Gaselwest | KORTRIJK | TS MARKE | LEIEWEG | TS | 0 | 0 | 0 | 0 | 0 | 0
Gaselwest | KORTRIJK | TS MARKE | VANDEWIELE 1 | TS | -29.3586 | 7.0404 | 7.2465 | 7.4527 | 7.6588 | 7.8649
Gaselwest | KORTRIJK | TS MARKE | TORKONJESTRAAT | TS | -0.75255 | 0.19004 | 0.19873 | 0.20741 | 0.2161 | 0.22479
Gaselwest | KORTRIJK | SP HEULE CENTER | HEMELWEG | SP | -5.8102 | 4.18 | 4.279 | 4.378 | 4.477 | 4.576
Gaselwest | KORTRIJK | SP HEULE CENTER | DEMEESTERE | SP | 0 | 0 | 0 | 0 | 0 | 0
Gaselwest | KORTRIJK | SP HEULE CENTER | HEULSEKASTEELSTRAAT | SP | -9.6122 | 6.9153 | 7.0341 | 7.1529 | 7.2717 | 7.3905
Gaselwest | KORTRIJK | SP HEULE CENTER | ZWEMKOM | SP | -8.7764 | 8.4389 | 8.7307 | 9.0225 | 9.3143 | 9.6061
Gaselwest | KORTRIJK | SP HEULE CENTER | HEULEBEEK | SP | -18.3831 | 7.5651 | 7.7491 | 7.9332 | 8.1173 | 8.3013
Gaselwest | KORTRIJK | SP HEULE CENTER | VOORZIENIGHEIDSTR | SP | 0 | 0 | 0 | 0 | 0 | 0
Gaselwest | KORTRIJK | SP WATERMOLEN | ST-GODELIEVESTR | SP | 0 | 0 | 0 | 0 | 0 | 0
Gaselwest | KORTRIJK | SP WATERMOLEN | CALLEWAERT | SP | 0 | 0 | 0 | 0 | 0 | 0
Gaselwest | KORTRIJK | SP WATERMOLEN | RING | SP | 0 | 0 | 0 | 0 | 0 | 0
Gaselwest | KORTRIJK | SP WATERMOLEN | ROESIMA | SP | 0 | 0 | 0 | 0 | 0 | 0
Gaselwest | KORTRIJK | SP WATERMOLEN | IEPERSTRAAT | SP | -50.5996 | 12.7777 | 13.015 | 13.2524 | 13.4898 | 13.7272
Gaselwest | KORTRIJK | SP WATERMOLEN | MEYHUI | SP | 0 | 0 | 0 | 0 | 0 | 0
Gaselwest | KORTRIJK | SP WATERMOLEN | KROKO | SP | -32 | 8.0808 | 8.0808 | 8.0808 | 8.0808 | 8.0808
Gaselwest | KORTRIJK | SP HOOG KORTRIJK | XPO | SP | -64.7988 | 16.3633 | 16.5545 | 16.7456 | 16.9368 | 17.1279
Gaselwest | KORTRIJK | SP HOOG KORTRIJK | AZ GROENINGHE | SP | 0 | 0 | 0 | 0 | 0 | 0
Gaselwest | KORTRIJK | SP HOOG KORTRIJK | PYPESTRAAT | SP | 0 | 0 | 0 | 0 | 0 | 0
Gaselwest | KORTRIJK | SP HOOG KORTRIJK | DECATHLON | SP | 0 | 0 | 0 | 0 | 0 | 0
Gaselwest | KORTRIJK | SP HOOG KORTRIJK | KENNEDYLAAN | SP | 0 | 0 | 0 | 0 | 0 | 0
Gaselwest | KORTRIJK | SP KONGOWEG | WELLNEST | SP | -5.8658 | 2.0088 | 2.0654 | 2.1219 | 2.1785 | 2.2351
Gaselwest | KORTRIJK | SP KONGOWEG | JUSTITIE | SP | 0 | 0 | 0 | 0 | 0 | 0
Gaselwest | KORTRIJK | SP KONGOWEG | RES. PANORAMA | SP | 0 | 0 | 0 | 0 | 0 | 0
Gaselwest | KORTRIJK | SP KONGOWEG | O.L.VR.V.VLAANDEREN | SP | -23.1764 | 9.5376 | 9.5507 | 9.5637 | 9.5767 | 9.5897
Gaselwest | KORTRIJK | SP KONGOWEG | RES. BERKENHOF | SP | -1.1288 | 0.38658 | 0.40426 | 0.42193 | 0.43961 | 0.45728
Gaselwest | KORTRIJK | SP KONGOWEG | MOESKROENSTRAAT | SP | 0 | 0 | 0 | 0 | 0 | 0
Gaselwest | KORTRIJK | SP EVOLIS | STENEN KRUIS | SP | 0 | 0 | 0 | 0 | 0 | 0
Gaselwest | KORTRIJK | SP EVOLIS | BLOKSTRAAT | SP | 0 | 0 | 0 | 0 | 0 | 0
Gaselwest | KORTRIJK | SP EVOLIS | LOSSCHAERT | SP | 0 | 0 | 0.050585 | 0.10117 | 0.15175 | 0.20234
Gaselwest | KORTRIJK | SP EVOLIS | A. EINSTEINLAAN | SP | -351 | 90.2314 | 90.2314 | 90.2314 | 90.2314 | 90.2314
Gaselwest | KORTRIJK | SP EVOLIS | ELECTRAWINDS | SP | 0 | 0 | 0 | 0 | 0 | 0
Gaselwest | KORTRIJK | SP EVOLIS | BARCONET | SP | -12.8804 | 6.6394 | 6.7469 | 6.8544 | 6.9618 | 7.0693
Gaselwest | KORTRIJK | SP EVOLIS | BESSA | SP | 0 | 0 | 0 | 0 | 0 | 0
Gaselwest | KORTRIJK | SP EVOLIS | BAYART | SP | 0 | 0 | 0 | 0 | 0 | 0
Gaselwest | KORTRIJK | SP WIJNGAARDSTRAAT | WINKEL K3 | SP | 0 | 0 | 0 | 0 | 0 | 0
Gaselwest | KORTRIJK | SP WIJNGAARDSTRAAT | WINKEL K7 | SP | 0 | 0 | 0 | 0 | 0 | 0
Gaselwest | KORTRIJK | SP RECOLLETTENSTRAAT | MENENPOORT | SP | 0 | 0 | 0 | 0 | 0 | 0
Gaselwest | KORTRIJK | SP RECOLLETTENSTRAAT | CAMPUS KAAI | SP | 0 | 0 | 0 | 0 | 0 | 0
Gaselwest | KORTRIJK | SP RECOLLETTENSTRAAT | MOSSELBANK | SP | 0 | 0 | 0 | 0 | 0 | 0
Gaselwest | KORTRIJK | SP BELFORT | DAMIER | SP | -6.0102 | 1.545 | 1.545 | 1.545 | 1.545 | 1.545
Gaselwest | KORTRIJK | SP BELFORT | HOSPITAAL | SP | -23 | 4.6 | 4.6 | 4.6 | 4.6 | 4.6
Gaselwest | KORTRIJK | SP BELFORT | STEENSTRAAT | SP | -64 | 27.1186 | 27.1186 | 27.1186 | 27.1186 | 27.1186
Gaselwest | KORTRIJK | SP BELFORT | PATRIA | SP | 0 | 0 | 0 | 0 | 0 | 0
Gaselwest | KORTRIJK | SP BELFORT | LEIESTRAAT | SP | 0 | 0 | 0 | 0 | 0 | 0
Gaselwest | KORTRIJK | SP BELFORT | NATA | SP | 0 | 0 | 0 | 0 | 0 | 0
Gaselwest | KORTRIJK | SP BELFORT | DEENSE TAVERNE | SP | 0 | 0 | 0 | 0 | 0 | 0
Gaselwest | KORTRIJK | SP BELFORT | ING | SP | 0 | 0 | 0 | 0 | 0 | 0
Gaselwest | KORTRIJK | SP VISSERSKAAI | SILVER RESIDENTIE | SP | 0 | 0 | 0 | 0 | 0 | 0
Gaselwest | KORTRIJK | SP VISSERSKAAI | KANTOORGEBOUW | SP | 0 | 0 | 0 | 0 | 0 | 0
Gaselwest | KORTRIJK | SP VISSERSKAAI | DECONINCK | SP | 0 | 0 | 0 | 0 | 0 | 0
Gaselwest | KORTRIJK | SP VISSERSKAAI | VAARTSTRAAT | SP | 0 | 0 | 0 | 0 | 0 | 0
Gaselwest | KORTRIJK | SP VISSERSKAAI | RESIDENTIE MARIE JOSE | SP | 0 | 0 | 0 | 0 | 0 | 0
Gaselwest | KORTRIJK | SP VISSERSKAAI | WIJNGAARDSTRAAT | SP | 0 | 0 | 0 | 0 | 0 | 0
Gaselwest | KORTRIJK | SP VISSERSKAAI | VAART | SP | 0 | 0 | 0 | 0 | 0 | 0
Gaselwest | KORTRIJK | SP VISSERSKAAI | DAMASTWEVERSTRAAT | SP | 0 | 0 | 0 | 0 | 0 | 0
Gaselwest | KORTRIJK | SP VISSERSKAAI | SPINNERIJKAAI | SP | 0 | 0 | 0 | 0 | 0 | 0
Gaselwest | KORTRIJK | SP VISSERSKAAI | GOEDENDAGLAAN | SP | 0 | 0 | 0 | 0 | 0 | 0
Gaselwest | KORTRIJK | SP VISSERSKAAI | ARIANE | SP | 0 | 0 | 0 | 0 | 0 | 0
Gaselwest | KORTRIJK | SP WIT KASTEEL | RESIDENT OTHELLO | SP | 0 | 0 | 0 | 0 | 0 | 0
Gaselwest | KORTRIJK | SP WIT KASTEEL | BLAUWE POORT | SP | 0 | 0 | 0 | 0 | 0 | 0
Gaselwest | KORTRIJK | SP WIT KASTEEL | BRANDWEER | SP | 0 | 0 | 0 | 0 | 0 | 0
Gaselwest | KUURNE | TS KUURNE | SAEY | TS | -1.5627 | 0.39463 | 0.43807 | 0.48151 | 0.52496 | 0.5684
Gaselwest | KUURNE | TS KUURNE | SAEY NOORD | TS | -94.411 | 23.8412 | 24.2445 | 24.6478 | 25.0511 | 25.4545
Gaselwest | KUURNE | TS KUURNE | WATERTOREN 1 | TS | -94.611 | 23.8917 | 24.295 | 24.6983 | 25.1016 | 25.505
Gaselwest | KUURNE | TS KUURNE | WATERTOREN 2 | TS | -7.2396 | 1.0854 | 1.1454 | 1.2055 | 1.2655 | 1.3256
Gaselwest | KUURNE | TS KUURNE | ZUID. BEDIENINGSWEG 2 | TS | 0 | 0 | 0 | 0 | 0 | 0
Gaselwest | KUURNE | TS KUURNE | KUURNE CENTER | TS | -50.4107 | 11.5093 | 11.7511 | 11.9929 | 12.2347 | 12.4764
Gaselwest | KUURNE | TS KUURNE | INDUSTRIELAAN | TS | -8.4396 | 1.2653 | 1.3254 | 1.3854 | 1.4454 | 1.5055
Gaselwest | KUURNE | TS KUURNE | ZUID. BEDIENINGSWEG 1 | TS | 0 | 0 | 0 | 0 | 0 | 0
Gaselwest | KUURNE | TS KUURNE | LACO | TS | 0 | 0 | 0 | 0 | 0 | 0
Gaselwest | KUURNE | SP ZUID BEDIENINGSWEG | MIRODAM | SP | 0 | 0 | 0 | 0 | 0 | 0
Gaselwest | KUURNE | SP ZUID BEDIENINGSWEG | DOORTREKKER | SP | 0 | 0 | 0 | 0 | 0 | 0
Gaselwest | KUURNE | SP ZUID BEDIENINGSWEG | HOORENS PRINTING | SP | -4.5182 | 1.5473 | 1.5855 | 1.6237 | 1.6619 | 1.7001
Gaselwest | KUURNE | SP ZUID BEDIENINGSWEG | DERIJCKE | SP | -4.6708 | 1.5833 | 1.6328 | 1.6822 | 1.7317 | 1.7811
Gaselwest | KUURNE | SP WATERTOREN KUURNE | WATERTORENSTRAAT | SP | -22.8578 | 7.828 | 7.9567 | 8.0854 | 8.214 | 8.3427
Gaselwest | KUURNE | SP WATERTOREN KUURNE | WAAK 3 | SP | -16.0927 | 6.8189 | 6.9772 | 7.1356 | 7.2939 | 7.4522
Gaselwest | KUURNE | SP WATERTOREN KUURNE | RIGOLE | SP | -28.0726 | 9.6139 | 9.8437 | 10.0735 | 10.3032 | 10.533
Gaselwest | KUURNE | SP WATERTOREN KUURNE | STORAL/INTERTEX | SP | 0 | 0 | 0 | 0 | 0 | 0
Gaselwest | KUURNE | SP KUURNE CENTER | GEN GERARDSTR | SP | 0 | 0 | 0 | 0 | 0 | 0
Gaselwest | KUURNE | SP KUURNE CENTER | ELISABETHSTRAAT | SP | 0 | 0 | 0 | 0 | 0 | 0
Gaselwest | KUURNE | SP KUURNE CENTER | WONTERKUR | SP | 0 | 0 | 0 | 0 | 0 | 0
Gaselwest | KUURNE | SP KUURNE CENTER | T GOED TER PLAETSE | SP | 0 | 0 | 0 | 0 | 0 | 0
Gaselwest | LO-RENINGE | TS NOORDSCHOTE | POPERINGE | TS | -212.308 | 61.1839 | 61.3872 | 61.5904 | 61.7937 | 61.997
Gaselwest | LO-RENINGE | TS NOORDSCHOTE | HOUTHULST | TS | -99.7627 | 28.7501 | 29.0065 | 29.2629 | 29.5193 | 29.7757
Gaselwest | LO-RENINGE | TS NOORDSCHOTE | OOSTVLETEREN | TS | -24.2066 | 6.976 | 7.1732 | 7.3705 | 7.5678 | 7.7651
Gaselwest | LO-RENINGE | TS NOORDSCHOTE | ZUIDSCHOTE | TS | -29.0776 | 5.5386 | 5.7067 | 5.8749 | 6.043 | 6.2112
Gaselwest | LO-RENINGE | TS NOORDSCHOTE | LO | TS | 0 | 0 | 0 | 0 | 0 | 0
Gaselwest | LO-RENINGE | SP RENINGESTRAAT | BESCUIT DESTROOPER | SP | -6.6339 | 2.9882 | 3.0446 | 3.1009 | 3.1572 | 3.2136
Gaselwest | LO-RENINGE | SP RENINGESTRAAT | BLAUWVOET | SP | 0 | 0 | 0 | 0 | 0 | 0
Gaselwest | LO-RENINGE | SP RENINGESTRAAT | TURKIJE | SP | -15.7125 | 7.0777 | 7.1887 | 7.2997 | 7.4107 | 7.5217
Gaselwest | LO-RENINGE | SP RENINGESTRAAT | MELKERIJ | SP | 0 | 0 | 0 | 0 | 0 | 0
Gaselwest | LO-RENINGE | SP RENINGESTRAAT | GAPAARD | SP | -138.0226 | 27.6045 | 28.0101 | 28.4156 | 28.8212 | 29.2268
Gaselwest | MENEN | TS MENEN-WEST | INDUSTRIEZONE 1 | TS | -20.5664 | 5.9269 | 6.0796 | 6.2323 | 6.385 | 6.5377
Gaselwest | MENEN | TS MENEN-WEST | HOGE WEG B | TS | -1.6513 | 0.47587 | 0.63778 | 0.79969 | 0.9616 | 1.1235
Gaselwest | MENEN | TS MENEN-WEST | KEIZER KAREL 3 | TS | 0 | 0 | 0 | 0 | 0 | 0
Gaselwest | MENEN | TS MENEN-WEST | THYBERGHIEN | TS | -187.7242 | 46.5817 | 46.6012 | 46.6208 | 46.6403 | 46.6598
Gaselwest | MENEN | TS MENEN-WEST | GALLOO 1 | TS | -47.0695 | 7.0569 | 7.2157 | 7.3745 | 7.5333 | 7.6921
Gaselwest | MENEN | TS MENEN-WEST | BAAN IEPER 2 | TS | 0 | 0 | 0 | 0 | 0 | 0
Gaselwest | MENEN | TS MENEN-WEST | HOGEWEG A | TS | -340.4658 | 51.0444 | 51.4473 | 51.8503 | 52.2532 | 52.6562
Gaselwest | MENEN | TS MENEN-WEST | INDUSTRIEZONE 2 | TS | -53.4695 | 10.6939 | 10.9058 | 11.1176 | 11.3295 | 11.5413
Gaselwest | MENEN | TS MENEN-WEST | BAAN IEPER 1 | TS | -187.5242 | 46.5321 | 46.5516 | 46.5711 | 46.5907 | 46.6102
Gaselwest | MENEN | TS MENEN-WEST | GALLOO 2 | TS | -45.3535 | 6.7996 | 6.9346 | 7.0696 | 7.2046 | 7.3396
Gaselwest | MENEN | SP INDUSTRIEZONE MEN. | VERBRANDINGSOVEN | SP | -24.6642 | 7.1078 | 7.268 | 7.4282 | 7.5884 | 7.7485
Gaselwest | MENEN | SP INDUSTRIEZONE MEN. | DECOSPAN 2 | SP | 0 | 0 | 0 | 0 | 0 | 0
Gaselwest | MENEN | SP INDUSTRIEZONE MEN. | IMMOBILIA | SP | -178 | 80.1802 | 80.1802 | 80.1802 | 80.1802 | 80.1802
Gaselwest | MENEN | SP INDUSTRIEZONE MEN. | WT3 | SP | 0 | 0 | 0 | 0 | 0 | 0
Gaselwest | MENEN | SP INDUSTRIEZONE MEN. | CATTEEUW | SP | -39.4396 | 14.1869 | 14.4405 | 14.6941 | 14.9476 | 15.2012
Gaselwest | MENEN | SP INDUSTRIEZONE MEN. | HOLVRIEKA | SP | 0 | 0 | 0.020409 | 0.040819 | 0.061228 | 0.081638
Gaselwest | MENEN | SP INDUSTRIEZONE MEN. | GALLOO RINGLAAN | SP | 0 | 0 | 0 | 0 | 0 | 0
Gaselwest | MENEN | SP HOGEWEG | DE MOLEN | SP | -5.6495 | 2.0322 | 2.0907 | 2.1492 | 2.2076 | 2.2661
Gaselwest | MENEN | SP KEIZER KAREL III | COLRUYT | SP | -1 | 0.45045 | 0.45045 | 0.45045 | 0.45045 | 0.45045
Gaselwest | MENEN | SP KEIZER KAREL III | IEPERPOORT | SP | 0 | 0 | 0 | 0 | 0 | 0
Gaselwest | MENEN | SP KEIZER KAREL III | SP HOGEWEG | SP | 0 | 0 | 0 | 0 | 0 | 0
Gaselwest | MENEN | SP KEIZER KAREL III | KEIZER KAREL I | SP | 0 | 0 | 0 | 0 | 0 | 0
Gaselwest | MENEN | SP KEIZER KAREL III | KEIZER KAREL II | SP | -59 | 25 | 25 | 25 | 25 | 25
Gaselwest | MENEN | SP BAAN IEPER | VOSSTRAAT | SP | -1.3 | 0.8904 | 1.0008 | 1.1112 | 1.2216 | 1.332
Gaselwest | MENEN | SP BAAN IEPER | INDUSTRIEZONE GELUWE | SP | -25.9888 | 11.7067 | 11.9418 | 12.1769 | 12.412 | 12.6472
Gaselwest | MENEN | SP BAAN IEPER | INDUSTRIEZONE GELUVELD | SP | 0 | 0 | 0 | 0 | 0 | 0
Gaselwest | MENEN | SP BAAN IEPER | STOCK | SP | -32 | 21.9178 | 21.9178 | 21.9178 | 21.9178 | 21.9178
Gaselwest | MENEN | SP BAAN IEPER | KROCK (FLUVIUS-ORES) | SP | 0 | 0 | 0 | 0 | 0 | 0
Gaselwest | MENEN | SP BAAN IEPER | POMPSTATION | SP | 0 | 0 | 0 | 0 | 0 | 0
Gaselwest | MENEN | SP BAAN IEPER | VOSSAARDESTRAAT | SP | 0 | 0 | 0 | 0 | 0 | 0
Gaselwest | MENEN | SP MOLEN | SINT JANSSTRAAT | SP | 0 | 0 | 0 | 0 | 0 | 0
Gaselwest | MENEN | SP MOLEN | PARK | SP | -0.17054 | 0.038935 | 0.04105 | 0.043165 | 0.04528 | 0.047395
Gaselwest | MENEN | SP MOLEN | WOLVENSTRAAT (FLUVIUS-ORES) | SP | 0 | 0 | 0 | 0 | 0 | 0
Gaselwest | MOUSCRON | TS MOUSCRON | IJZEREN BAREEL 2 | TS | 0 | 0 | 0 | 0 | 0 | 0
Gaselwest | MOUSCRON | TS MOUSCRON | IJZEREN BAREEL 1 | TS | 0 | 0 | 0 | 0 | 0 | 0
Gaselwest | MOUSCRON | TS MOUSCRON | KORTRIJK 95 | TS | -274.2442 | 41.1161 | 41.6923 | 42.2685 | 42.8447 | 43.4209
Gaselwest | MOUSCRON | TS MOUSCRON | DOUANE 1 | TS | 0 | 0 | 0 | 0 | 0 | 0
Gaselwest | MOUSCRON | TS MOUSCRON | LAUWE 1 | TS | -274.2442 | 41.1161 | 41.6923 | 42.2685 | 42.8447 | 43.4209
Gaselwest | MOUSCRON | TS MOUSCRON | DOUANE 2 | TS | 0 | 0 | 0 | 0 | 0 | 0
Gaselwest | MOUSCRON | TS MOUSCRON | ROLLEGEM | TS | 0 | 0 | 0 | 0 | 0 | 0
Gaselwest | MOUSCRON | TS MOUSCRON | BELLEGEM | TS | 0 | 0 | 0 | 0 | 0 | 0
Gaselwest | MOUSCRON | SP DOUANE | DVT | SP | 0 | 0 | 0 | 0 | 0 | 0
Gaselwest | MOUSCRON | SP DOUANE | TRILOYWEG | SP | -66.882 | 28.3398 | 28.8382 | 29.3365 | 29.8348 | 30.3331
Gaselwest | MOUSCRON | SP DOUANE | VANDENBOGAERDE | SP | -144 | 28.8 | 28.8 | 28.8 | 28.8 | 28.8
Gaselwest | MOUSCRON | SP DOUANE | LAR ZUID A | SP | 0 | 0 | 0 | 0 | 0 | 0
Gaselwest | MOUSCRON | SP DOUANE | MOW AFRIT LAR | SP | 0 | 0 | 0 | 0 | 0 | 0
Gaselwest | MOUSCRON | SP DOUANE | PROVINCIEBAAN | SP | 0 | 0 | 0 | 0 | 0 | 0
Gaselwest | MOUSCRON | SP DOUANE | VERVAECKE | SP | 0 | 0 | 0 | 0 | 0 | 0
Gaselwest | MOUSCRON | SP IJZEREN BAREEL | SUPER VF | SP | 0 | 0 | 0 | 0 | 0 | 0
Gaselwest | MOUSCRON | SP IJZEREN BAREEL | KOOI CENTER | SP | 0 | 0 | 0 | 0 | 0 | 0
Gaselwest | MOUSCRON | SP IJZEREN BAREEL | CAMERLYNCK | SP | 0 | 0 | 0 | 0 | 0 | 0
Gaselwest | MOUSCRON | SP IJZEREN BAREEL | FATTUS DUBRULLE | SP | 0 | 0 | 0 | 0 | 0 | 0
Gaselwest | MOUSCRON | SP IJZEREN BAREEL | NIEUW BAREEL | SP | -4.4849 | 3.2265 | 3.2741 | 3.3216 | 3.3691 | 3.4166
Gaselwest | MOUSCRON | SP IJZEREN BAREEL | PATRIMOVAN | SP | 0 | 0 | 0 | 0 | 0 | 0
Gaselwest | OOSTROZEBEKE | TS OOSTROZEBEKE | ETTINGEN 1 | TS | -219.0672 | 32.8437 | 32.8779 | 32.9122 | 32.9464 | 32.9807
Gaselwest | OOSTROZEBEKE | TS OOSTROZEBEKE | KANAAL 1 | TS | -12.7028 | 3.2078 | 3.3374 | 3.4671 | 3.5967 | 3.7263
Gaselwest | OOSTROZEBEKE | TS OOSTROZEBEKE | ZWAANTJESHOEK 1 | TS | 0 | 0 | 0 | 0 | 0 | 0
Gaselwest | OOSTROZEBEKE | TS OOSTROZEBEKE | GOUDEN APPEL 1 | TS | -11.8685 | 1.7794 | 1.8763 | 1.9731 | 2.07 | 2.1669
Gaselwest | OOSTROZEBEKE | TS OOSTROZEBEKE | ETTINGEN 2 | TS | -239.2672 | 35.8721 | 35.9064 | 35.9407 | 35.9749 | 36.0092
Gaselwest | OOSTROZEBEKE | TS OOSTROZEBEKE | KANAAL 2 | TS | -13.9028 | 3.5108 | 3.6405 | 3.7701 | 3.8997 | 4.0294
Gaselwest | OOSTROZEBEKE | TS OOSTROZEBEKE | ZWAANTJESHOEK 2 | TS | 0 | 0 | 0 | 0 | 0 | 0
Gaselwest | OOSTROZEBEKE | TS OOSTROZEBEKE | GOUDEN APPEL 2 | TS | -14.3028 | 2.8606 | 2.9632 | 3.0659 | 3.1686 | 3.2712
Gaselwest | OOSTROZEBEKE | TS OOSTROZEBEKE | ZWAANTJESHOEK 3 | TS | -320 | 59.8131 | 59.8131 | 59.8131 | 59.8131 | 59.8131
Gaselwest | OOSTROZEBEKE | TS OOSTROZEBEKE | A & S 2 | TS | 0 | 0 | 0 | 0 | 0 | 0
Gaselwest | OOSTROZEBEKE | TS OOSTROZEBEKE | BFS 1 | TS | -327 | 61.1215 | 61.1215 | 61.1215 | 61.1215 | 61.1215
Gaselwest | OOSTROZEBEKE | TS OOSTROZEBEKE | A & S 3 | TS | -55.8896 | 17.1441 | 17.5156 | 17.8871 | 18.2586 | 18.6301
Gaselwest | OOSTROZEBEKE | TS OOSTROZEBEKE | AGRISTO 1 | TS | -327 | 61.1215 | 61.1215 | 61.1215 | 61.1215 | 61.1215
Gaselwest | OOSTROZEBEKE | TS OOSTROZEBEKE | A & S 1 | TS | -53.2896 | 16.3465 | 16.718 | 17.0895 | 17.461 | 17.8325
Gaselwest | OOSTROZEBEKE | TS OOSTROZEBEKE | AGRISTO 2 | TS | -320 | 59.8131 | 59.8131 | 59.8131 | 59.8131 | 59.8131
Gaselwest | OOSTROZEBEKE | TS OOSTROZEBEKE | A & S 4 | TS | 0 | 0 | 0 | 0 | 0 | 0
Gaselwest | OOSTROZEBEKE | TS OOSTROZEBEKE | BFS 2 | TS | -51.8896 | 15.9171 | 16.2886 | 16.6601 | 17.0316 | 17.4031
Gaselwest | OOSTROZEBEKE | TS OOSTROZEBEKE | AGRISTO 3 | TS | 0 | 0 | 0 | 0 | 0 | 0
Gaselwest | OOSTROZEBEKE | SP GOUDEN APPEL | IZ VOEDING LUS 2 | SP | 0 | 0 | 0 | 0 | 0 | 0
Gaselwest | OOSTROZEBEKE | SP GOUDEN APPEL | GUILBERT | SP | 0 | 0 | 0 | 0 | 0 | 0
Gaselwest | OOSTROZEBEKE | SP GOUDEN APPEL | G.CLAERHOUT-LEEGSTR. | SP | 0 | 0 | 0 | 0 | 0 | 0
Gaselwest | OOSTROZEBEKE | SP GOUDEN APPEL | LEEGSTRAAT | SP | 0 | 0 | 0 | 0 | 0 | 0
Gaselwest | OOSTROZEBEKE | SP ETTINGEN | BAAN MEULEBEKE | SP | 0 | 0 | 0 | 0 | 0 | 0
Gaselwest | OOSTROZEBEKE | SP ETTINGEN | HOOGSTRAAT | SP | 0 | 0 | 0 | 0 | 0 | 0
Gaselwest | OOSTROZEBEKE | SP ETTINGEN | OOSTROZEBEKE CENTER | SP | -1.6556 | 0.44989 | 0.47046 | 0.49103 | 0.5116 | 0.53217
Gaselwest | OOSTROZEBEKE | SP ETTINGEN | SPORTCENTRUM | SP | -6.0895 | 2.0854 | 2.1526 | 2.2198 | 2.2869 | 2.3541
Gaselwest | OOSTROZEBEKE | SP ETTINGEN | CULTIVERDE | SP | 0 | 0 | 0 | 0 | 0 | 0
Gaselwest | OOSTROZEBEKE | SP ETTINGEN | GUIDO GEZELLESTRAAT | SP | 0 | 0 | 0 | 0 | 0 | 0
Gaselwest | OOSTROZEBEKE | SP ETTINGEN | ETTINGENSTRAAT | SP | 0 | 0 | 0 | 0 | 0 | 0
Gaselwest | OOSTROZEBEKE | SP ETTINGEN | GEBROERS GALLE | SP | 0 | 0 | 0 | 0 | 0 | 0
Gaselwest | OOSTROZEBEKE | SP ETTINGEN | KERKSTRAAT | SP | 0 | 0 | 0 | 0 | 0 | 0
Gaselwest | OOSTROZEBEKE | SP ZWAANTJESHOEK | VAN DEN AVENNE | SP | -7.8122 | 4.678 | 4.7769 | 4.8758 | 4.9747 | 5.0736
Gaselwest | OOSTROZEBEKE | SP ZWAANTJESHOEK | ZWAANTJES | SP | 0 | 0 | 0 | 0 | 0 | 0
Gaselwest | OOSTROZEBEKE | SP ZWAANTJESHOEK | DK INVEST | SP | 0 | 0 | 0 | 0 | 0 | 0
Gaselwest | OOSTROZEBEKE | SP ZWAANTJESHOEK | BRAET | SP | 0 | 0 | 0 | 0 | 0 | 0
Gaselwest | OOSTROZEBEKE | SP ZWAANTJESHOEK | TACK | SP | 0 | 0 | 0 | 0 | 0 | 0
Gaselwest | OOSTROZEBEKE | SP ZWAANTJESHOEK | SLAGERIJ B&L | SP | -0.12788 | 0.076577 | 0.18206 | 0.28755 | 0.39304 | 0.49852
Gaselwest | OOSTROZEBEKE | SP ZWAANTJESHOEK | RODENBACHSTRAAT | SP | 0 | 0 | 0 | 0 | 0 | 0
Gaselwest | OOSTROZEBEKE | SP KANAAL | CROPS | SP | -8.4306 | 2.1289 | 2.1289 | 2.1289 | 2.1289 | 2.1289
Gaselwest | OOSTROZEBEKE | SP KANAAL | ISOLAVA 2 | SP | -2.7713 | 0.90564 | 0.9333 | 0.96096 | 0.98862 | 1.0163
Gaselwest | OOSTROZEBEKE | SP KANAAL | BRAEKE WILLY | SP | 0 | 0 | 0 | 0 | 0 | 0
Gaselwest | OOSTROZEBEKE | SP KANAAL | MONKS | SP | -119 | 30.0505 | 30.0505 | 30.0505 | 30.0505 | 30.0505
Gaselwest | OOSTROZEBEKE | SP KANAAL | AGROBRA | SP | 0 | 0 | 0 | 0 | 0 | 0
Gaselwest | OUDENAARDE | TS OUDENAARDE KAB 1 | MIETEC 1 | TS | 0 | 0 | 0 | 0 | 0 | 0
Gaselwest | OUDENAARDE | TS OUDENAARDE KAB 1 | MIETEC 2 | TS | -151.2377 | 22.6743 | 22.9114 | 23.1485 | 23.3856 | 23.6226
Gaselwest | OUDENAARDE | TS OUDENAARDE KAB 1 | BRUWAEN 2 | TS | -134.4377 | 20.1556 | 20.3927 | 20.6297 | 20.8668 | 21.1039
Gaselwest | OUDENAARDE | TS OUDENAARDE KAB 1 | BRUWAEN 3 | TS | -11.7058 | 2.956 | 3.0858 | 3.2156 | 3.3454 | 3.4752
Gaselwest | OUDENAARDE | TS OUDENAARDE KAB 1 | PETEGEM 2 | TS | -7.1466 | 1.8047 | 1.8766 | 1.9486 | 2.0205 | 2.0925
Gaselwest | OUDENAARDE | TS OUDENAARDE KAB 1 | PETEGEM 1 | TS | 0 | 0 | 0 | 0 | 0 | 0
Gaselwest | OUDENAARDE | TS OUDENAARDE KAB 1 | MIETEC 3 | TS | 0 | 0 | 0 | 0 | 0 | 0
Gaselwest | OUDENAARDE | TS OUDENAARDE KAB 1 | INFRABEL 1 | TS | 0 | 0 | 0 | 0 | 0 | 0
Gaselwest | OUDENAARDE | TS OUDENAARDE KAB 1 | INFRABEL 2 | TS | 0 | 0 | 0 | 0 | 0 | 0
Gaselwest | OUDENAARDE | TS OUDENAARDE KAB 1 | BRAAMBRUG | TS | 0 | 0 | 0 | 0 | 0 | 0
Gaselwest | OUDENAARDE | TS OUDENAARDE KAB 1 | KRUISHOUTEM 95 | TS | 0 | 0 | 0 | 0 | 0 | 0
Gaselwest | OUDENAARDE | TS OUDENAARDE KAB 1 | GRAAF VAN LANDASTRAAT | TS | -152.0377 | 22.7943 | 23.0313 | 23.2684 | 23.5055 | 23.7426
Gaselwest | OUDENAARDE | TS OUDENAARDE KAB 1 | BRUWAEN 1 | TS | -78.8069 | 19.9007 | 20.2657 | 20.6306 | 20.9955 | 21.3604
Gaselwest | OUDENAARDE | TS OUDENAARDE KAB 1 | INDUSTRIEPARK DE BRUWAAN | TS | 0 | 0 | 0 | 0 | 0 | 0
Gaselwest | OUDENAARDE | TS OUDENAARDE KAB 1 | TETRA PAK 1 | TS | 0 | 0 | 0 | 0 | 0 | 0
Gaselwest | OUDENAARDE | TS OUDENAARDE KAB 1 | TETRA PAK 2 | TS | 0 | 0 | 0 | 0 | 0 | 0
Gaselwest | OUDENAARDE | TS OUDENAARDE KAB 2 | LEUPEGEM 1 | TS | -37.2379 | 12.1693 | 12.4728 | 12.7764 | 13.08 | 13.3836
Gaselwest | OUDENAARDE | TS OUDENAARDE KAB 2 | WALBURGA | TS | -32.7484 | 4.9098 | 5.033 | 5.1562 | 5.2794 | 5.4025
Gaselwest | OUDENAARDE | TS OUDENAARDE KAB 2 | TACAMBARO 1 | TS | -10.6786 | 2.6966 | 2.9048 | 3.113 | 3.3211 | 3.5293
Gaselwest | OUDENAARDE | TS OUDENAARDE KAB 2 | EINE 1 | TS | 0 | 0 | 0 | 0 | 0 | 0
Gaselwest | OUDENAARDE | TS OUDENAARDE KAB 2 | GEVAERT | TS | -2.633 | 0.89253 | 0.97558 | 1.0586 | 1.1417 | 1.2247
Gaselwest | OUDENAARDE | TS OUDENAARDE KAB 2 | BEVERE | TS | -3.6786 | 0.55151 | 0.6751 | 0.7987 | 0.9223 | 1.0459
Gaselwest | OUDENAARDE | TS OUDENAARDE KAB 2 | EINE 2 | TS | -239.2107 | 60.4067 | 61.3491 | 62.2915 | 63.2338 | 64.1762
Gaselwest | OUDENAARDE | TS OUDENAARDE KAB 2 | LEUPEGEM 3 | TS | -239.8107 | 60.5583 | 61.5006 | 62.443 | 63.3853 | 64.3277
Gaselwest | OUDENAARDE | TS OUDENAARDE KAB 2 | LEUPEGEM 2 | TS | -7.3484 | 1.1017 | 1.2249 | 1.3481 | 1.4713 | 1.5944
Gaselwest | OUDENAARDE | TS OUDENAARDE KAB 2 | TACAMBARO 2 | TS | -10.8786 | 2.7471 | 2.9553 | 3.1635 | 3.3716 | 3.5798
Gaselwest | OUDENAARDE | TS OUDENAARDE KAB 2 | EINE 3 | TS | 0 | 0 | 0 | 0 | 0 | 0
Gaselwest | OUDENAARDE | TS OUDENAARDE KAB 2 | SANTENS | TS | 0 | 0 | 0 | 0 | 0 | 0
Gaselwest | OUDENAARDE | SP EINE CENTRAAL | BRUG | SP | -0.73289 | 0.23951 | 0.28223 | 0.32496 | 0.36769 | 0.41042
Gaselwest | OUDENAARDE | SP EINE CENTRAAL | M.O.W. | SP | 0 | 0 | 0 | 0 | 0 | 0
Gaselwest | OUDENAARDE | SP EINE CENTRAAL | WOONPARK | SP | 0 | 0 | 0 | 0 | 0 | 0
Gaselwest | OUDENAARDE | SP EINE CENTRAAL | CENTER NEDERENAME | SP | 0 | 0 | 0 | 0 | 0 | 0
Gaselwest | OUDENAARDE | SP EINE CENTRAAL | LES TEXTILES NOUVEAUX | SP | 0 | 0 | 0 | 0 | 0 | 0
Gaselwest | OUDENAARDE | SP EINE CENTRAAL | GENTSE BAAN | SP | 0 | 0 | 0 | 0 | 0 | 0
Gaselwest | OUDENAARDE | SP EINE CENTRAAL | MULLEM | SP | 0 | 0 | 0 | 0 | 0 | 0
Gaselwest | OUDENAARDE | SP EINE CENTRAAL | SMALLELOS | SP | 0 | 0 | 0 | 0 | 0 | 0
Gaselwest | OUDENAARDE | SP EINE CENTRAAL | SCHOOLSTRAAT | SP | 0 | 0 | 0 | 0 | 0 | 0
Gaselwest | OUDENAARDE | SP LEUPEGEM CENTRAAL | VARENTSTRAAT | SP | 0 | 0 | 0 | 0 | 0 | 0
Gaselwest | OUDENAARDE | SP LEUPEGEM CENTRAAL | KERK LEUPEGEM | SP | 0 | 0 | 0 | 0 | 0 | 0
Gaselwest | OUDENAARDE | SP LEUPEGEM CENTRAAL | SANDERUS | SP | -94.3393 | 23.8231 | 24.196 | 24.5689 | 24.9418 | 25.3147
Gaselwest | OUDENAARDE | SP LEUPEGEM CENTRAAL | BATTEAUW | SP | 0 | 0 | 0 | 0 | 0 | 0
Gaselwest | OUDENAARDE | SP LEUPEGEM CENTRAAL | FONTEINEPLEIN | SP | -0.43892 | 0.26283 | 0.32628 | 0.38974 | 0.4532 | 0.51665
Gaselwest | OUDENAARDE | SP LEUPEGEM CENTRAAL | SCHAPENDRIES | SP | 0 | 0 | 0 | 0 | 0 | 0
Gaselwest | OUDENAARDE | SP LEUPEGEM CENTRAAL | DIEPENDAELE | SP | 0 | 0 | 0 | 0 | 0 | 0
Gaselwest | OUDENAARDE | SP LEUPEGEM CENTRAAL | BAAN RONSE | SP | -103.6575 | 33.875 | 34.3974 | 34.9198 | 35.4422 | 35.9646
Gaselwest | OUDENAARDE | SP LEUPEGEM CENTRAAL | ZONNEBLOEMSTRAAT | SP | -17 | 7.2034 | 7.2034 | 7.2034 | 7.2034 | 7.2034
Gaselwest | OUDENAARDE | SP VARENTSTRAAT | KOEKOEKSTRAAT | SP | 0 | 0 | 0 | 0 | 0 | 0
Gaselwest | OUDENAARDE | SP VARENTSTRAAT | KEIRESTRAAT | SP | -2.3627 | 0.77213 | 0.82835 | 0.88457 | 0.9408 | 0.99702
Gaselwest | OUDENAARDE | SP VARENTSTRAAT | ZUIVERINGST ROMAN | SP | 0 | 0 | 0 | 0 | 0 | 0
Gaselwest | OUDENAARDE | SP VARENTSTRAAT | VIERWEGEN | SP | -5 | 2.994 | 2.994 | 2.994 | 2.994 | 2.994
Gaselwest | OUDENAARDE | SP VARENTSTRAAT | NOENENDAL | SP | 0 | 0 | 0 | 0 | 0 | 0
Gaselwest | OUDENAARDE | SP BRUWAAN | AIT | SP | -29.2367 | 7.383 | 7.5081 | 7.6332 | 7.7583 | 7.8835
Gaselwest | OUDENAARDE | SP BRUWAAN | MEPA | SP | -6.1214 | 1.5458 | 1.6188 | 1.6918 | 1.7648 | 1.8377
Gaselwest | OUDENAARDE | SP BRUWAAN | SAMSONITE | SP | -59.4461 | 15.0116 | 15.1192 | 15.2268 | 15.3343 | 15.4419
Gaselwest | OUDENAARDE | SP BRUWAAN | INDUSTRIEZONE | SP | -0.088412 | 0.063606 | 0.12994 | 0.19628 | 0.26262 | 0.32896
Gaselwest | OUDENAARDE | SP BRUWAAN | DIEPENBEEK | SP | 0 | 0 | 0 | 0 | 0 | 0
Gaselwest | OUDENAARDE | SP TACAMBARO | GEN PERCHING | SP | -36.1842 | 12.3918 | 12.5964 | 12.801 | 13.0055 | 13.2101
Gaselwest | OUDENAARDE | SP TACAMBARO | DE VLIER | SP | 0 | 0 | 0 | 0 | 0 | 0
Gaselwest | OUDENAARDE | SP TACAMBARO | KOESTRAAT | SP | 0 | 0 | 0 | 0 | 0 | 0
Gaselwest | OUDENAARDE | SP TACAMBARO | MARKT | SP | 0 | 0 | 0 | 0 | 0 | 0
Gaselwest | OUDENAARDE | SP TACAMBARO | GEVAERTDREEF | SP | 0 | 0 | 0 | 0 | 0 | 0
Gaselwest | OUDENAARDE | SP TACAMBARO | OLV COLLEGE | SP | 0 | 0 | 0 | 0 | 0 | 0
Gaselwest | PITTEM | TS PITTEM | BEGRO 1 | TS | -395 | 59.2204 | 59.3328 | 59.4453 | 59.5577 | 59.6702
Gaselwest | PITTEM | TS PITTEM | HURSELHOEK 1 | TS | 0 | 0 | 0 | 0 | 0 | 0
Gaselwest | PITTEM | TS PITTEM | BEGRO 2 | TS | -161 | 40.6566 | 40.7828 | 40.9091 | 41.0354 | 41.1616
Gaselwest | PITTEM | TS PITTEM | RYSELEINDE 2 | TS | -252.7871 | 77.5421 | 77.8939 | 78.2458 | 78.5977 | 78.9496
Gaselwest | PITTEM | TS PITTEM | ARDO 1 | TS | -258.1871 | 79.1985 | 79.5504 | 79.9023 | 80.2541 | 80.606
Gaselwest | PITTEM | TS PITTEM | ARDO 2 | TS | -158 | 39.899 | 39.9621 | 40.0253 | 40.0884 | 40.1515
Gaselwest | PITTEM | TS PITTEM | RYSELEINDE 4 | TS | 0 | 0 | 0 | 0 | 0 | 0
Gaselwest | PITTEM | TS PITTEM | MUIZEBEEKSTRAAT | TS | -256.5871 | 63.6693 | 63.9539 | 64.2386 | 64.5232 | 64.8078
Gaselwest | PITTEM | TS PITTEM | ARDO 3 | TS | -12.5533 | 4.2991 | 4.4643 | 4.6295 | 4.7947 | 4.9599
Gaselwest | PITTEM | TS PITTEM | TIELT 1 | TS | -161 | 40.6566 | 40.7197 | 40.7828 | 40.846 | 40.9091
Gaselwest | PITTEM | TS PITTEM | RYSELEINDE 1 | TS | 0 | 0 | 0 | 0 | 0 | 0
Gaselwest | PITTEM | TS PITTEM | ERTA | TS | -407 | 61.0195 | 61.1694 | 61.3193 | 61.4693 | 61.6192
Gaselwest | PITTEM | TS PITTEM | HURSELHOEK 2 | TS | 0 | 0 | 0 | 0 | 0 | 0
Gaselwest | PITTEM | TS PITTEM | MEULEBEKE | TS | -161 | 40.6566 | 40.6566 | 40.6566 | 40.6566 | 40.6566
Gaselwest | PITTEM | TS PITTEM | RYSELEINDE 3 | TS | -22.108 | 4.1323 | 4.1987 | 4.2651 | 4.3314 | 4.3978
Gaselwest | PITTEM | TS PITTEM | UNIFROST 1 | TS | 0 | 0 | 0 | 0 | 0 | 0
Gaselwest | PITTEM | TS PITTEM | ARDOOIE | TS | -145.6945 | 27.2326 | 27.724 | 28.2153 | 28.7066 | 29.198
Gaselwest | PITTEM | TS PITTEM | D'ARTA 1 | TS | -52.2859 | 17.9061 | 18.2566 | 18.607 | 18.9574 | 19.3079
Gaselwest | PITTEM | TS PITTEM | FERAXO | TS | 0 | 0 | 0 | 0 | 0 | 0
Gaselwest | PITTEM | TS PITTEM | UNIFROST 3 | TS | -17.108 | 3.1978 | 3.2641 | 3.3305 | 3.3969 | 3.4632
Gaselwest | PITTEM | TS PITTEM | UNIFROST 2 | TS | -149.4945 | 27.9429 | 28.4342 | 28.9256 | 29.4169 | 29.9083
Gaselwest | PITTEM | TS PITTEM | D'ARTA 2 | TS | -146.2945 | 27.3448 | 27.8361 | 28.3275 | 28.8188 | 29.3101
Gaselwest | PITTEM | TS PITTEM | D'ARTA 3 | TS | -466.2245 | 69.8987 | 70.2789 | 70.659 | 71.0391 | 71.4192
Gaselwest | PITTEM | SP RYSELEINDE | V.T.C | SP | 0 | 0 | 0 | 0 | 0 | 0
Gaselwest | PITTEM | SP RYSELEINDE | PITTEMSTRAAT | SP | 0 | 0 | 0 | 0 | 0 | 0
Gaselwest | PITTEM | SP RYSELEINDE | NEUROLOGISCH INST. | SP | 0 | 0 | 0 | 0 | 0 | 0
Gaselwest | PITTEM | SP RYSELEINDE | WATERSTRAAT | SP | -127 | 43.0508 | 43.0508 | 43.0508 | 43.0508 | 43.0508
Gaselwest | PITTEM | SP RYSELEINDE | HULLEBUSCH | SP | -248.0761 | 37.1928 | 37.2223 | 37.2518 | 37.2813 | 37.3108
Gaselwest | PITTEM | SP RYSELEINDE | ARDOOIE 1 | SP | -0.78646 | 0.1986 | 0.23944 | 0.28027 | 0.32111 | 0.36195
Gaselwest | PITTEM | SP RYSELEINDE | STEENOVENSTRAAT | SP | -216 | 77.6978 | 77.6978 | 77.6978 | 77.6978 | 77.6978
Gaselwest | PITTEM | SP NIEUW KERKHOF | DESMET | SP | 0 | 0 | 0 | 0 | 0 | 0
Gaselwest | PITTEM | SP NIEUW KERKHOF | WISSEL | SP | 0 | 0 | 0 | 0 | 0 | 0
Gaselwest | PITTEM | SP NIEUW KERKHOF | WEZE1 | SP | -12.2183 | 3.9929 | 4.0739 | 4.1548 | 4.2358 | 4.3167
Gaselwest | PITTEM | SP NIEUW KERKHOF | TOMBRUGSTRAAT | SP | 0 | 0 | 0 | 0 | 0 | 0
Gaselwest | PITTEM | SP NIEUW KERKHOF | DEBRUYNE | SP | 0 | 0 | 0 | 0 | 0 | 0
Gaselwest | PITTEM | SP NIEUW KERKHOF | BRUGSTRAAT | SP | 0 | 0 | 0 | 0 | 0 | 0
Gaselwest | PITTEM | SP NIEUW KERKHOF | LEEN TER HELLESTRAAT | SP | -1.5879 | 0.95086 | 1.0382 | 1.1256 | 1.2129 | 1.3003
Gaselwest | PITTEM | SP NIEUW KERKHOF | GOVAR | SP | 0 | 0 | 0 | 0 | 0 | 0
Gaselwest | PITTEM | SP NIEUW KERKHOF | SPRIETSTRAAT | SP | -5.7188 | 3.4244 | 3.5497 | 3.675 | 3.8002 | 3.9255
Gaselwest | PITTEM | SP BAAN KOOLSKAMP | LAMPERNISSESTRAAT | SP | 0 | 0 | 0 | 0 | 0 | 0
Gaselwest | PITTEM | SP BAAN KOOLSKAMP | KNIJFFELINGSTRAAT | SP | -24.8285 | 17.0058 | 17.2849 | 17.5639 | 17.8429 | 18.1219
Gaselwest | PITTEM | SP BAAN KOOLSKAMP | SPORTCENTRUM | SP | 0 | 0 | 0 | 0 | 0 | 0
Gaselwest | PITTEM | SP BAAN KOOLSKAMP | STATIE | SP | -17.5255 | 4.4256 | 4.5125 | 4.5994 | 4.6863 | 4.7732
Gaselwest | PITTEM | SP BAAN KOOLSKAMP | METAFOX | SP | 0 | 0 | 0 | 0 | 0 | 0
Gaselwest | PITTEM | SP BAAN KOOLSKAMP | ARDOOIESTRAAT | SP | -8.1446 | 4.877 | 4.9948 | 5.1127 | 5.2305 | 5.3484
Gaselwest | PITTEM | SP NOORDHOEK | D'HOORE | SP | 0 | 0 | 0 | 0 | 0 | 0
Gaselwest | PITTEM | SP NOORDHOEK | KAPELLESTRAAT | SP | 0 | 0 | 0 | 0 | 0 | 0
Gaselwest | PITTEM | SP NOORDHOEK | NOORDKANT | SP | -64 | 38.3234 | 38.3234 | 38.3234 | 38.3234 | 38.3234
Gaselwest | PITTEM | SP NOORDHOEK | DROGENBROODSTRAAT | SP | -98 | 29.4294 | 29.4294 | 29.4294 | 29.4294 | 29.4294
Gaselwest | PITTEM | SP HURSELHOEK | EUROPORT | SP | -3.8576 | 0.97415 | 1.002 | 1.0298 | 1.0576 | 1.0854
Gaselwest | PITTEM | SP HURSELHOEK | STEENBAKKERIJ | SP | -81.3458 | 12.1958 | 12.2711 | 12.3464 | 12.4217 | 12.497
Gaselwest | PITTEM | SP HURSELHOEK | NOORDHOEK | SP | -299 | 55.8879 | 55.8879 | 55.8879 | 55.8879 | 55.8879
Gaselwest | PITTEM | SP HURSELHOEK | AMPOWER | SP | -32.9981 | 6.5996 | 6.8462 | 7.0929 | 7.3395 | 7.5861
Gaselwest | PITTEM | SP HURSELHOEK | BAAN PITTEM | SP | 0 | 0 | 0.0047743 | 0.0095486 | 0.014323 | 0.019097
Gaselwest | POPERINGE | TS POPERINGE | POPERINGE CENTRAAL 2 | TS | -57.5137 | 8.6227 | 8.8159 | 9.0091 | 9.2023 | 9.3955
Gaselwest | POPERINGE | TS POPERINGE | HET HOGE 2 | TS | -474.6245 | 71.1581 | 71.5382 | 71.9183 | 72.2985 | 72.6786
Gaselwest | POPERINGE | TS POPERINGE | POPERINGE CENTRAAL 1 | TS | -57.1137 | 8.5628 | 8.756 | 8.9491 | 9.1423 | 9.3355
Gaselwest | POPERINGE | TS POPERINGE | HET HOGE 3 | TS | -477.8245 | 95.5649 | 96.072 | 96.5791 | 97.0861 | 97.5932
Gaselwest | POPERINGE | TS POPERINGE | POPERINGE CENTRAAL 3 | TS | -63.7137 | 18.3613 | 18.7326 | 19.104 | 19.4753 | 19.8466
Gaselwest | POPERINGE | TS POPERINGE | HET HOGE 1 | TS | -149.016 | 37.6303 | 37.7144 | 37.7985 | 37.8826 | 37.9667
Gaselwest | POPERINGE | SP HET HOGE | ONZE HEER BOOMPJE | SP | 0 | 0 | 0 | 0 | 0 | 0
Gaselwest | POPERINGE | SP HET HOGE | MELKERIJ | SP | 0 | 0 | 0 | 0 | 0 | 0
Gaselwest | POPERINGE | SP HET HOGE | RIJKSWEG NR 9 | SP | 0 | 0 | 0 | 0 | 0 | 0
Gaselwest | POPERINGE | SP HET HOGE | DRIE MEERSCHEN | SP | 0 | 0 | 0 | 0 | 0 | 0
Gaselwest | POPERINGE | SP HET HOGE | EUROFREEZ | SP | -1.3598 | 0.48914 | 0.57511 | 0.66108 | 0.74705 | 0.83302
Gaselwest | POPERINGE | SP HET HOGE | P.M.C. (KROMAEKESTR) | SP | 0 | 0 | 0 | 0 | 0 | 0
Gaselwest | POPERINGE | SP CENTRAAL POPERINGE | BETOWEST | SP | -41.6111 | 29.936 | 30.4758 | 31.0156 | 31.5554 | 32.0952
Gaselwest | POPERINGE | SP CENTRAAL POPERINGE | POPERINGEPOORT | SP | -158 | 31.6 | 31.6 | 31.6 | 31.6 | 31.6
Gaselwest | POPERINGE | SP CENTRAAL POPERINGE | SAPPENLEEN | SP | -163 | 46.9741 | 46.9741 | 46.9741 | 46.9741 | 46.9741
Gaselwest | POPERINGE | SP CENTRAAL POPERINGE | WM3-4 | SP | 0 | 0 | 0 | 0 | 0 | 0
Gaselwest | POPERINGE | SP CENTRAAL POPERINGE | IEPERSEWEG | SP | -4.0786 | 1.4671 | 1.5141 | 1.5611 | 1.6081 | 1.655
Gaselwest | POPERINGE | SP CENTRAAL POPERINGE | DANNEELS | SP | -30.2611 | 10.8853 | 11.138 | 11.3908 | 11.6435 | 11.8962
Gaselwest | POPERINGE | SP CENTRAAL POPERINGE | COATEX | SP | 0 | 0 | 0 | 0 | 0 | 0
Gaselwest | POPERINGE | SP CENTRAAL POPERINGE | RENINGELSTSEWEG | SP | -14.4575 | 5.2006 | 5.2752 | 5.3498 | 5.4245 | 5.4991
Gaselwest | POPERINGE | SP CENTRAAL POPERINGE | DELHAIZE | SP | -295 | 73.201 | 73.201 | 73.201 | 73.201 | 73.201
Gaselwest | ROESELARE | TS BEVEREN KAB 2 | SPOORWEG 3 | TS | 0 | 0 | 0 | 0 | 0 | 0
Gaselwest | ROESELARE | TS BEVEREN KAB 2 | BEVEREN | TS | -144 | 41.4986 | 41.4986 | 41.4986 | 41.4986 | 41.4986
Gaselwest | ROESELARE | TS BEVEREN KAB 2 | MANDEL 3 | TS | 0 | 0 | 0 | 0 | 0 | 0
Gaselwest | ROESELARE | TS BEVEREN KAB 2 | KLEINE BASSIN 1 | TS | -158 | 23.6882 | 23.6882 | 23.6882 | 23.6882 | 23.6882
Gaselwest | ROESELARE | TS BEVEREN KAB 2 | HAVENGEBIED 2 | TS | 0 | 0 | 0 | 0 | 0 | 0
Gaselwest | ROESELARE | TS BEVEREN KAB 2 | MANDEL 2 | TS | -136 | 39.1931 | 39.1931 | 39.1931 | 39.1931 | 39.1931
Gaselwest | ROESELARE | TS BEVEREN KAB 2 | HAVENGEBIED 1 | TS | -160 | 46.1095 | 46.1095 | 46.1095 | 46.1095 | 46.1095
Gaselwest | ROESELARE | TS BEVEREN KAB 2 | MANDEL 1 | TS | 0 | 0 | 0 | 0 | 0 | 0
Gaselwest | ROESELARE | TS BEVEREN KAB 2 | KLEINE BASSIN 2 | TS | -59.1387 | 17.0429 | 17.3517 | 17.6606 | 17.9695 | 18.2783
Gaselwest | ROESELARE | TS BEVEREN KAB 2 | SPOORWEG 1 | TS | 0 | 0 | 0 | 0 | 0 | 0
Gaselwest | ROESELARE | TS BEVEREN KAB 2 | V. MAERLANTWIJK | TS | -136.0653 | 20.3996 | 20.7077 | 21.0158 | 21.3239 | 21.632
Gaselwest | ROESELARE | TS RUMBEKE | HEILIG HART 1 | TS | 0 | 0 | 0 | 0 | 0 | 0
Gaselwest | ROESELARE | TS RUMBEKE | WESTSTRAAT | TS | 0 | 0 | 0 | 0 | 0 | 0
Gaselwest | ROESELARE | TS RUMBEKE | ROULARTA 2 | TS | 0 | 0 | 0 | 0 | 0 | 0
Gaselwest | ROESELARE | TS RUMBEKE | SOLIVER 1 | TS | 0 | 0 | 0 | 0 | 0 | 0
Gaselwest | ROESELARE | TS RUMBEKE | ROULARTA 1 | TS | -136.2653 | 20.4296 | 20.7377 | 21.0458 | 21.3539 | 21.662
Gaselwest | ROESELARE | TS RUMBEKE | HEILIG HART 2 | TS | -491.1584 | 73.6369 | 73.7612 | 73.8855 | 74.0098 | 74.1341
Gaselwest | ROESELARE | TS RUMBEKE | OUDE STATIE 2 | TS | -61.1932 | 9.1744 | 9.2359 | 9.2974 | 9.359 | 9.4205
Gaselwest | ROESELARE | TS RUMBEKE | ELISABETH 1 | TS | -153.0408 | 44.104 | 44.5706 | 45.0372 | 45.5039 | 45.9705
Gaselwest | ROESELARE | TS RUMBEKE | DEN AAP 1 | TS | 0 | 0 | 0 | 0 | 0 | 0
Gaselwest | ROESELARE | TS RUMBEKE | OUDE STATIE 1 | TS | -57.7932 | 8.6646 | 8.7262 | 8.7877 | 8.8492 | 8.9107
Gaselwest | ROESELARE | TS RUMBEKE |  | TS | -449.4009 | 86.2574 | 86.3872 | 86.517 | 86.6468 | 86.7765
Gaselwest | ROESELARE | TS RUMBEKE | IJZERWEGSTRAAT 2 | TS | 0 | 0 | 0 | 0 | 0 | 0
Gaselwest | ROESELARE | TS RUMBEKE | TRAKELWEG | TS | 0 | 0 | 0 | 0 | 0 | 0
Gaselwest | ROESELARE | TS RUMBEKE | POCO LOCO 1 | TS | -467.4009 | 70.0751 | 70.1765 | 70.2779 | 70.3793 | 70.4806
Gaselwest | ROESELARE | TS RUMBEKE | IJZERWEGSTRAAT 1 | TS | -147.0408 | 22.0451 | 22.2879 | 22.5306 | 22.7734 | 23.0161
Gaselwest | ROESELARE | TS RUMBEKE | DEN AAP 2 | TS | -449.8009 | 86.3341 | 86.4639 | 86.5937 | 86.7235 | 86.8533
Gaselwest | ROESELARE | TS RUMBEKE | IJZERWEGSTRAAT 3 | TS | 0 | 0 | 0 | 0 | 0 | 0
Gaselwest | ROESELARE | TS RUMBEKE | SOUBRY 1 | TS | 0 | 0 | 0 | 0 | 0 | 0
Gaselwest | ROESELARE | TS RUMBEKE | OUDE STATIE 3 | TS | 0 | 0 | 0 | 0 | 0 | 0
Gaselwest | ROESELARE | TS RUMBEKE | SOUBRY 2 | TS | 0 | 0 | 0 | 0 | 0 | 0
Gaselwest | ROESELARE | TS RUMBEKE | POCO LOCO 2 | TS | 0 | 0 | 0 | 0 | 0 | 0
Gaselwest | ROESELARE | TS RUMBEKE | LINKER VAARTOEVER | TS | -174.6521 | 44.1041 | 44.766 | 45.4279 | 46.0898 | 46.7516
Gaselwest | ROESELARE | SP MOORSLEDE CENTER | STATIONSTRAAT | SP | 0 | 0 | 0 | 0 | 0 | 0
Gaselwest | ROESELARE | SP MOORSLEDE CENTER | DADIZELE | SP | 0 | 0 | 0 | 0 | 0 | 0
Gaselwest | ROESELARE | SP SPOORWEG | EPSOM | SP | 0 | 0 | 0 | 0 | 0 | 0
Gaselwest | ROESELARE | SP SPOORWEG | BPI FORMIPAC | SP | -25.4704 | 9.162 | 9.4666 | 9.7711 | 10.0757 | 10.3803
Gaselwest | ROESELARE | SP SPOORWEG | FRAXINUS | SP | -46.491 | 16.7234 | 16.9793 | 17.2352 | 17.4911 | 17.747
Gaselwest | ROESELARE | SP SPOORWEG | REGINA WAUTERSSTRAAT | SP | -13.5285 | 3.6762 | 3.7528 | 3.8293 | 3.9058 | 3.9823
Gaselwest | ROESELARE | SP SPOORWEG | DUTRY | SP | 0 | 0 | 0 | 0 | 0 | 0
Gaselwest | ROESELARE | SP SPOORWEG | DEKEN WALLAERTSTRAAT | SP | 0 | 0 | 0 | 0 | 0 | 0
Gaselwest | ROESELARE | SP DONATUSSTRAAT. | KRUISBOOMMOLEN | SP | 0 | 0 | 0 | 0 | 0 | 0
Gaselwest | ROESELARE | SP DONATUSSTRAAT. | JONCKHEERE | SP | 0 | 0 | 0 | 0 | 0 | 0
Gaselwest | ROESELARE | SP DONATUSSTRAAT. | BEVEREN DORP | SP | 0 | 0 | 0 | 0 | 0 | 0
Gaselwest | ROESELARE | SP DONATUSSTRAAT. | BRABANTSTRAAT | SP | 0 | 0 | 0 | 0 | 0 | 0
Gaselwest | ROESELARE | SP HAVEN | POPULIERENSTRAAT | SP | -202 | 40.4 | 40.4 | 40.4 | 40.4 | 40.4
Gaselwest | ROESELARE | SP HAVEN | RUMBEKE GRAVIER | SP | 0 | 0 | 0 | 0 | 0 | 0
Gaselwest | ROESELARE | SP HAVEN | HAVEN | SP | 0 | 0 | 0 | 0 | 0 | 0
Gaselwest | ROESELARE | SP HAVEN | CAR IMPORT | SP | -88 | 25.3602 | 25.3602 | 25.3602 | 25.3602 | 25.3602
Gaselwest | ROESELARE | SP HAVEN | ZWAAIKOM | SP | 0 | 0 | 0 | 0 | 0 | 0
Gaselwest | ROESELARE | SP MANDEL | EXPO-HALL | SP | 0 | 0 | 0 | 0 | 0 | 0
Gaselwest | ROESELARE | SP MANDEL | STADSWERKPLAATS | SP | 0 | 0 | 0 | 0 | 0 | 0
Gaselwest | ROESELARE | SP MANDEL | KREKELBERGH | SP | 0 | 0 | 0 | 0 | 0 | 0
Gaselwest | ROESELARE | SP MANDEL | SPORTHAL | SP | 0 | 0 | 0 | 0 | 0 | 0
Gaselwest | ROESELARE | SP MANDEL | STADSDEPOT | SP | -3.9375 | 2.6969 | 2.7613 | 2.8257 | 2.8901 | 2.9545
Gaselwest | ROESELARE | SP MANDEL | LOCHTING DEDRIE | SP | 0 | 0 | 0 | 0 | 0 | 0
Gaselwest | ROESELARE | SP MANDEL | SMEDENSTRAAT | SP | 0 | 0 | 0 | 0 | 0 | 0
Gaselwest | ROESELARE | SP MANDEL | GITSESTRAAT | SP | -222 | 63.9769 | 63.9769 | 63.9769 | 63.9769 | 63.9769
Gaselwest | ROESELARE | SP MANDEL | VERGELDERHOEK 2 | SP | 0 | 0 | 0 | 0 | 0 | 0
Gaselwest | ROESELARE | SP MANDEL | NOORDLAAN | SP | -248 | 37.1814 | 37.1814 | 37.1814 | 37.1814 | 37.1814
Gaselwest | ROESELARE | SP MANDEL | TUINBOUW | SP | 0 | 0 | 0 | 0 | 0 | 0
Gaselwest | ROESELARE | SP MANDEL | OOSTNIEUWKERKESTWG | SP | 0 | 0 | 0 | 0 | 0 | 0
Gaselwest | ROESELARE | SP MANDEL | SPORTCOMPLEX | SP | 0 | 0 | 0 | 0 | 0 | 0
Gaselwest | ROESELARE | SP KLEINE BASSIN | TEN HOVE | SP | 0 | 0 | 0 | 0 | 0 | 0
Gaselwest | ROESELARE | SP KLEINE BASSIN | WEVERJSTRAAT | SP | 0 | 0 | 0 | 0 | 0 | 0
Gaselwest | ROESELARE | SP KLEINE BASSIN | VTS | SP | 0 | 0 | 0 | 0 | 0 | 0
Gaselwest | ROESELARE | SP KLEINE BASSIN | RACHELLE EN ESTELLE | SP | 0 | 0 | 0 | 0 | 0 | 0
Gaselwest | ROESELARE | SP KLEINE BASSIN | DE LEEUW | SP | 0 | 0 | 0 | 0 | 0 | 0
Gaselwest | ROESELARE | SP KLEINE BASSIN | ST-AMANDSSTRAAT | SP | 0 | 0 | 0 | 0 | 0 | 0
Gaselwest | ROESELARE | SP KLEINE BASSIN | PROV.EDUCAT.CENTRUM | SP | 0 | 0 | 0 | 0 | 0 | 0
Gaselwest | ROESELARE | SP KLEINE BASSIN | AAN 'T WATER | SP | -27 | 14.9171 | 14.9171 | 14.9171 | 14.9171 | 14.9171
Gaselwest | ROESELARE | SP IJZERWEGSTRAAT | TRAKELWEG | SP | 0 | 0 | 0 | 0 | 0 | 0
Gaselwest | ROESELARE | SP IJZERWEGSTRAAT | ROUFITEX | SP | -38.8267 | 11.1892 | 11.3394 | 11.4896 | 11.6397 | 11.7899
Gaselwest | ROESELARE | SP IJZERWEGSTRAAT | OOSTNIEUWKERKESTWG | SP | -276 | 41.3793 | 41.3793 | 41.3793 | 41.3793 | 41.3793
Gaselwest | ROESELARE | SP IJZERWEGSTRAAT | BOLLENSTRAAT | SP | 0 | 0 | 0 | 0 | 0 | 0
Gaselwest | ROESELARE | SP IJZERWEGSTRAAT | REGENBOOG | SP | -9.0749 | 2.6152 | 2.6152 | 2.6152 | 2.6152 | 2.6152
Gaselwest | ROESELARE | SP IJZERWEGSTRAAT | VAARTSTRAAT | SP | 0 | 0 | 0 | 0 | 0 | 0
Gaselwest | ROESELARE | SP IJZERWEGSTRAAT | LEENSTRAAT | SP | 0 | 0 | 0 | 0 | 0 | 0
Gaselwest | ROESELARE | SP IJZERWEGSTRAAT | COLUMBUS | SP | 0 | 0 | 0 | 0 | 0 | 0
Gaselwest | ROESELARE | SP KOORNSTRAAT | BATAVIA | SP | -1.0277 | 0.82213 | 0.94737 | 1.0726 | 1.1978 | 1.3231
Gaselwest | ROESELARE | SP KOORNSTRAAT | MANDELLAAN | SP | 0 | 0 | 0 | 0 | 0 | 0
Gaselwest | ROESELARE | SP DE RUITER | GROENSTRAAT 2 | SP | 0 | 0 | 0 | 0 | 0 | 0
Gaselwest | ROESELARE | SP DE RUITER | IEPERSTRAAT | SP | 0 | 0 | 0 | 0 | 0 | 0
Gaselwest | ROESELARE | SP DE RUITER | BABILLIEBEEK | SP | 0 | 0 | 0.00064971 | 0.0012994 | 0.0019491 | 0.0025988
Gaselwest | ROESELARE | SP DE RUITER | RITZ | SP | -39.0209 | 14.0363 | 14.0513 | 14.0663 | 14.0813 | 14.0963
Gaselwest | ROESELARE | SP ST ELISABETH | STERREBOS | SP | 0 | 0 | 0 | 0 | 0 | 0
Gaselwest | ROESELARE | SP ST ELISABETH | VIJFWEGENSTRAAT | SP | 0 | 0 | 0 | 0 | 0 | 0
Gaselwest | ROESELARE | SP ST ELISABETH | BRUANEBRUG | SP | 0 | 0 | 0 | 0 | 0 | 0
Gaselwest | ROESELARE | SP ST ELISABETH | C.CALLEBERTSTRAAT | SP | -51 | 34.9315 | 34.9315 | 34.9315 | 34.9315 | 34.9315
Gaselwest | ROESELARE | SP DEN AAP | AVR | SP | 0 | 0 | 0 | 0 | 0 | 0
Gaselwest | ROESELARE | SP DEN AAP | MENENSTEENWEG | SP | 0 | 0 | 0 | 0 | 0 | 0
Gaselwest | ROESELARE | SP DEN AAP | GENTSTRAAT | SP | -77.6842 | 15.5368 | 15.6734 | 15.8099 | 15.9465 | 16.083
Gaselwest | ROESELARE | SP DEN AAP | DUIVELSHOEK | SP | -1.0875 | 0.37242 | 0.42762 | 0.48282 | 0.53802 | 0.59322
Gaselwest | ROESELARE | SP DEN AAP | BEITEM STATIE | SP | 0 | 0 | 0 | 0 | 0 | 0
Gaselwest | ROESELARE | SP OUDE STATIE | CENTRUM | SP | -106 | 21.2 | 21.2 | 21.2 | 21.2 | 21.2
Gaselwest | ROESELARE | SP OUDE STATIE | SITE REGENBEEK | SP | -226 | 45.2 | 45.2 | 45.2 | 45.2 | 45.2
Gaselwest | ROESELARE | SP OUDE STATIE | ALIDIS | SP | -0.22321 | 0.044642 | 0.055758 | 0.066874 | 0.07799 | 0.089106
Gaselwest | ROESELARE | SP OUDE STATIE | SCHAAPBRUGGE | SP | 0 | 0 | 0 | 0 | 0 | 0
Gaselwest | ROESELARE | SP OUDE STATIE | ST ROCHUSSTRAAT | SP | 0 | 0 | 0 | 0 | 0 | 0
Gaselwest | ROESELARE | SP OUDE STATIE | ANOGEL | SP | 0 | 0 | 0 | 0 | 0 | 0
Gaselwest | ROESELARE | SP OUDE STATIE | RUMBEKE PARK | SP | 0 | 0 | 0 | 0 | 0 | 0
Gaselwest | ROESELARE | SP OUDE STATIE | BLASIUSSTRAAT | SP | -20.6723 | 4.1345 | 4.2076 | 4.2808 | 4.354 | 4.4272
Gaselwest | ROESELARE | SP OUDE STATIE | BRUANEBRUG | SP | -39.9677 | 7.9935 | 8.1455 | 8.2974 | 8.4493 | 8.6012
Gaselwest | ROESELARE | SP HEILIG HART | AZ DELTA 1 | SP | -60.1231 | 16.3378 | 16.5991 | 16.8604 | 17.1217 | 17.3829
Gaselwest | ROESELARE | SP HEILIG HART | DUMOULIN | SP | 0 | 0 | 0 | 0 | 0 | 0
Gaselwest | ROESELARE | SP HEILIG HART | NIEUWE ABELESTRAAT | SP | 0 | 0 | 0 | 0 | 0 | 0
Gaselwest | ROESELARE | SP HEILIG HART | ABP | SP | -12.0991 | 4.1435 | 4.2447 | 4.3459 | 4.4471 | 4.5483
Gaselwest | ROESELARE | SP HEILIG HART | VAN ACKER | SP | -2.4284 | 1.029 | 1.082 | 1.1351 | 1.1882 | 1.2412
Gaselwest | RONSE | TS RONSE | VIERWEGEN 1 | TS | -174.6521 | 44.1041 | 44.766 | 45.4279 | 46.0898 | 46.7516
Gaselwest | RONSE | TS RONSE | VIERWEGEN 2 | TS | 0 | 0 | 0 | 0 | 0 | 0
Gaselwest | RONSE | TS RONSE | OUD KERKHOF 1 | TS | 0 | 0 | 0 | 0 | 0 | 0
Gaselwest | RONSE | TS RONSE | KLIJPE 240 | TS | -178.4521 | 45.0637 | 45.7256 | 46.3875 | 47.0493 | 47.7112
Gaselwest | RONSE | TS RONSE | VIERWEGEN 3 | TS | -21.5519 | 4.3104 | 4.4535 | 4.5967 | 4.7398 | 4.8829
Gaselwest | RONSE | TS RONSE | OUDE VERVERIJ 2 | TS | -8.9275 | 1.9795 | 2.0619 | 2.1443 | 2.2267 | 2.3091
Gaselwest | RONSE | TS RONSE | UTEXBEL 2 | TS | 0 | 0 | 0 | 0 | 0 | 0
Gaselwest | RONSE | TS RONSE | GAS 3 | TS | -20.7519 | 3.1112 | 3.2185 | 3.3258 | 3.4331 | 3.5404
Gaselwest | RONSE | TS RONSE | OUDE VERVERIJ 1 | TS | 0 | 0 | 0 | 0 | 0 | 0
Gaselwest | RONSE | TS RONSE | OUD KERKHOF 2 | TS | 0 | 0 | 0 | 0 | 0 | 0
Gaselwest | RONSE | TS RONSE | GAS 2 | TS | -5.9275 | 1.3143 | 1.3967 | 1.4791 | 1.5615 | 1.6439
Gaselwest | RONSE | TS RONSE | UTEXBEL 1 | TS | 0 | 0 | 0 | 0 | 0 | 0
Gaselwest | RONSE | SP OUD KERKHOF | GROTE AREND | SP | 0 | 0 | 0 | 0 | 0 | 0
Gaselwest | RONSE | SP OUD KERKHOF | ENGELSENLAAN | SP | 0 | 0 | 0 | 0 | 0 | 0
Gaselwest | RONSE | SP OUD KERKHOF | MOORTELSTRAAT | SP | -14.1194 | 4.8354 | 4.9344 | 5.0334 | 5.1323 | 5.2313
Gaselwest | RONSE | SP OUD KERKHOF | CESAR SNOECKLAAN | SP | -15 | 4.902 | 4.902 | 4.902 | 4.902 | 4.902
Gaselwest | RONSE | SP OUD KERKHOF | WINKELCENTRUM | SP | 0 | 0 | 0 | 0 | 0 | 0
Gaselwest | RONSE | SP OUD KERKHOF | CARWASH STROET | SP | 0 | 0 | 0 | 0 | 0 | 0
Gaselwest | RONSE | SP OUD KERKHOF | EENHEID 1 | SP | 0 | 0 | 0 | 0 | 0 | 0
Gaselwest | RONSE | SP OUDE VERVERIJ | VZW GLORIEUX | SP | 0 | 0 | 0 | 0 | 0 | 0
Gaselwest | RONSE | SP OUDE VERVERIJ | RES EZELSESTEENWEG | SP | -10.1194 | 3.307 | 3.4104 | 3.5139 | 3.6173 | 3.7208
Gaselwest | RONSE | SP OUDE VERVERIJ | MOLENBEEK | SP | 0 | 0 | 0 | 0 | 0 | 0
Gaselwest | RONSE | SP OUDE VERVERIJ | RES CHEE D ELLEZELLES | SP | 0 | 0 | 0 | 0 | 0 | 0
Gaselwest | RONSE | SP OUDE VERVERIJ | HOGERLUCHT | SP | 0 | 0 | 0 | 0 | 0 | 0
Gaselwest | RONSE | SP OUDE VERVERIJ | BIEZENSTRAAT | SP | 0 | 0 | 0 | 0 | 0 | 0
Gaselwest | RONSE | SP OUDE VERVERIJ | FL.DEVOSSTRAAT | SP | 0 | 0 | 0 | 0 | 0 | 0
Gaselwest | RONSE | SP OUDE VERVERIJ | SINT AMBROSIUSSTR | SP | -7.6582 | 4.5857 | 4.5932 | 4.6006 | 4.608 | 4.6154
Gaselwest | RONSE | SP OUDE VERVERIJ | OCMW RUSTOORD | SP | 0 | 0 | 0 | 0 | 0 | 0
Gaselwest | RONSE | SP GAS | NEERHOFSTRAAT | SP | 0 | 0 | 0 | 0 | 0 | 0
Gaselwest | RONSE | SP GAS | KASTEELSTRAAT | SP | 0 | 0 | 0 | 0 | 0 | 0
Gaselwest | RONSE | SP GAS | VAN HOVESTRAAT | SP | 0 | 0 | 0 | 0 | 0 | 0
Gaselwest | RONSE | SP GAS | OUDE STRAAT | SP | 0 | 0 | 0 | 0 | 0 | 0
Gaselwest | RONSE | SP GAS | PARMA | SP | 0 | 0 | 0 | 0 | 0 | 0
Gaselwest | RONSE | SP GAS | ONDERNEMERSCENTRUM | SP | 0 | 0 | 0 | 0 | 0 | 0
Gaselwest | RONSE | SP GAS | ALPANI | SP | -6.3036 | 2.1368 | 2.1786 | 2.2203 | 2.2621 | 2.3038
Gaselwest | RONSE | SP VIERWEGEN | IDEAL TAPE | SP | -41.8631 | 13.6808 | 13.9632 | 14.2457 | 14.5281 | 14.8106
Gaselwest | RONSE | SP VIERWEGEN | WALLAERT | SP | -91.8798 | 23.202 | 23.6107 | 24.0194 | 24.4281 | 24.8368
Gaselwest | RONSE | SP VIERWEGEN | ASSOCIATED WEAVERS 1 | SP | 0 | 0 | 0 | 0 | 0 | 0
Gaselwest | RONSE | SP VIERWEGEN | OWEL-GHIJS | SP | 0 | 0 | 0 | 0 | 0 | 0
Gaselwest | RONSE | SP VIERWEGEN | SPRAGUE IND ZONE | SP | 0 | 0 | 0 | 0 | 0 | 0
Gaselwest | STADEN | TS WEST-ROZEBEKE | PASSENDALE 2 | TS | -70.1275 | 20.6257 | 21.0449 | 21.4641 | 21.8832 | 22.3024
Gaselwest | STADEN | TS WEST-ROZEBEKE | VIJFWEGEN | TS | 0 | 0 | 0 | 0 | 0 | 0
Gaselwest | STADEN | TS WEST-ROZEBEKE | PINGUIN 2 | TS | -143.5872 | 42.2315 | 42.2472 | 42.2629 | 42.2785 | 42.2942
Gaselwest | STADEN | TS WEST-ROZEBEKE | POELKAPELLE | TS | 0 | 0 | 0 | 0 | 0 | 0
Gaselwest | STADEN | TS WEST-ROZEBEKE | HORAFROST 1 | TS | -117.5627 | 33.8797 | 34.2596 | 34.6395 | 35.0194 | 35.3992
Gaselwest | STADEN | TS WEST-ROZEBEKE | PASSENDALE 1 | TS | 0 | 0 | 0 | 0 | 0 | 0
Gaselwest | STADEN | TS WEST-ROZEBEKE | HORAFROST 2 | TS | -92.015 | 26.5173 | 26.8164 | 27.1155 | 27.4147 | 27.7138
Gaselwest | STADEN | TS WEST-ROZEBEKE | WESTROZEBEKE 1 | TS | -84.015 | 12.5959 | 12.7516 | 12.9072 | 13.0628 | 13.2184
Gaselwest | STADEN | TS WEST-ROZEBEKE | WESTROZEBEKE 2 | TS | -79.4954 | 23.8725 | 24.0041 | 24.1356 | 24.2672 | 24.3988
Gaselwest | STADEN | TS WEST-ROZEBEKE | STADEN 1 | TS | 0 | 0 | 0 | 0 | 0 | 0
Gaselwest | STADEN | TS WEST-ROZEBEKE | HOUTHULST | TS | 0 | 0 | 0 | 0 | 0 | 0
Gaselwest | STADEN | TS WEST-ROZEBEKE | PINGUIN 1 | TS | -83.6954 | 25.1337 | 25.2653 | 25.3969 | 25.5285 | 25.6601
Gaselwest | STADEN | TS WEST-ROZEBEKE | STADEN 2 | TS | 0 | 0 | 0 | 0 | 0 | 0
Gaselwest | STADEN | TS WEST-ROZEBEKE | PASSENDALE 3 | TS | 0 | 0 | 0 | 0 | 0 | 0
Gaselwest | STADEN | TS WEST-ROZEBEKE | JONCK V.STEEN | TS | -110.6181 | 20.6763 | 21.0048 | 21.3334 | 21.6619 | 21.9905
Gaselwest | STADEN | TS WEST-ROZEBEKE | PASFROST 3 | TS | -1.7919 | 0.33494 | 0.38324 | 0.43155 | 0.47986 | 0.52817
Gaselwest | STADEN | TS WEST-ROZEBEKE | WESTFRO 2 | TS | -106.8181 | 19.966 | 20.2945 | 20.6231 | 20.9516 | 21.2802
Gaselwest | STADEN | TS WEST-ROZEBEKE | PASFROST 1 | TS | -1.3919 | 0.26017 | 0.30848 | 0.35679 | 0.40509 | 0.4534
Gaselwest | STADEN | TS WEST-ROZEBEKE | WESTFRO 1 | TS | -107.0181 | 20.0034 | 20.3319 | 20.6605 | 20.989 | 21.3176
Gaselwest | STADEN | TS WEST-ROZEBEKE | PASFROST 2 | TS | -7.5919 | 1.8838 | 1.948 | 2.0121 | 2.0762 | 2.1404
Gaselwest | STADEN | TS WEST-ROZEBEKE | WESTFRO 3 | TS | -110.0181 | 20.5641 | 20.8927 | 21.2212 | 21.5498 | 21.8783
Gaselwest | STADEN | TS WEST-ROZEBEKE | PASFROST 4 | TS | 0 | 0 | 0 | 0 | 0 | 0
Gaselwest | STADEN | SP ZANDDAMBEEK | PRINTANIA | SP | 0 | 0 | 0 | 0 | 0 | 0
Gaselwest | STADEN | SP ZANDDAMBEEK | MDV PLASTICS | SP | 0 | 0 | 0 | 0 | 0 | 0
Gaselwest | STADEN | SP ZANDDAMBEEK | BEUKHOUTSTRAAT | SP | -6.2009 | 5.255 | 5.4559 | 5.6569 | 5.8579 | 6.0588
Gaselwest | STADEN | SP ZANDDAMBEEK | GARWIG | SP | -16.4129 | 7.3932 | 7.6052 | 7.8171 | 8.0291 | 8.2411
Gaselwest | STADEN | SP ZANDDAMBEEK | DEGROOTSTRAAT | SP | -7 | 5.036 | 5.036 | 5.036 | 5.036 | 5.036
Gaselwest | STADEN | SP ZANDDAMBEEK | MILITAIR KERKHOF | SP | 0 | 0 | 0.0042225 | 0.008445 | 0.012668 | 0.01689
Gaselwest | STADEN | SP ZANDDAMBEEK | DEBRUYNE | SP | 0 | 0 | 0 | 0 | 0 | 0
Gaselwest | STADEN | SP MOORSLEDE CENTER | ZORGCENTRUM | SP | 0 | 0 | 0 | 0 | 0 | 0
Gaselwest | STADEN | SP MOORSLEDE CENTER | IEPERSTRAAT | SP | 0 | 0 | 0.0032406 | 0.0064812 | 0.0097218 | 0.012962
Gaselwest | STADEN | SP LUIKEBEEK | DAMMAERTSTR. | SP | -63.9141 | 20.4198 | 20.5157 | 20.6116 | 20.7075 | 20.8034
Gaselwest | STADEN | SP LUIKEBEEK | GR. VELDSTR.2 | SP | -6.0535 | 2.7268 | 2.8714 | 3.016 | 3.1606 | 3.3052
Gaselwest | STADEN | SP VIJFWEGEN | T'SCHAAP | SP | -10 | 4.5045 | 4.5045 | 4.5045 | 4.5045 | 4.5045
Gaselwest | STADEN | SP VIJFWEGEN | VANPETEGHEM | SP | 0 | 0 | 0 | 0 | 0 | 0
Gaselwest | STADEN | SP VIJFWEGEN | DREVESTRAAT | SP | -48.1544 | 13.8773 | 14.1155 | 14.3536 | 14.5917 | 14.8298
Gaselwest | STADEN | SP VIJFWEGEN | VANDERHAEGHE | SP | -2.862 | 1.0295 | 1.0717 | 1.1138 | 1.156 | 1.1981
Gaselwest | STADEN | SP VIJFWEGEN | BULTEKOTSTRAAT | SP | -5 | 1.7123 | 1.7123 | 1.7123 | 1.7123 | 1.7123
Gaselwest | STADEN | SP WANKAARDE | SPORTCOMPLEX | SP | 0 | 0 | 0 | 0 | 0 | 0
Gaselwest | STADEN | SP WANKAARDE | HOOGLEDEWEGEL | SP | 0 | 0 | 0 | 0 | 0 | 0
Gaselwest | STADEN | SP WANKAARDE | SABBESTRAAT | SP | -67.2811 | 48.4037 | 48.4856 | 48.5676 | 48.6496 | 48.7316
Gaselwest | STADEN | SP WANKAARDE | BRUGGESTRAAT | SP | -4.2138 | 0.84276 | 0.94132 | 1.0399 | 1.1384 | 1.237
Gaselwest | STADEN | SP OUDE PASSENDALEST | OOSTNIEUWKERKE | SP | -28.5718 | 7.7641 | 7.8486 | 7.9332 | 8.0178 | 8.1024
Gaselwest | STADEN | SP OUDE PASSENDALEST | DORP | SP | -9.6585 | 6.6154 | 6.7521 | 6.8888 | 7.0256 | 7.1623
Gaselwest | STADEN | SP OUDE PASSENDALEST | ENGELSEBEEK | SP | -0.66696 | 0.19221 | 0.19701 | 0.20182 | 0.20662 | 0.21143
Gaselwest | STADEN | SP OUDE PASSENDALEST | HOOGLEDESTEENWEG | SP | -0.37054 | 0.25379 | 0.26014 | 0.26648 | 0.27283 | 0.27917
Gaselwest | STADEN | SP OUDE PASSENDALEST | POELKAPELLESTRAAT | SP | 0 | 0 | 0 | 0 | 0 | 0
Gaselwest | STADEN | SP OUDE PASSENDALEST | CENTRUM | SP | 0 | 0 | 0 | 0 | 0 | 0
Gaselwest | STADEN | SP PASSENDALE CENTRAA | DE AMBACHT | SP | -80.3016 | 28.8855 | 29.0228 | 29.16 | 29.2973 | 29.4346
Gaselwest | STADEN | SP PASSENDALE CENTRAA | KL ROESELARESTR | SP | -6.8348 | 4.6814 | 4.7911 | 4.9009 | 5.0107 | 5.1204
Gaselwest | STADEN | SP PASSENDALE CENTRAA | MOSSELMARKT | SP | 0 | 0 | 0 | 0 | 0 | 0
Gaselwest | STADEN | SP PASSENDALE CENTRAA | CANADALAAN | SP | 0 | 0 | 0 | 0 | 0 | 0
Gaselwest | STADEN | SP PASSENDALE CENTRAA | FROMUNION | SP | 0 | 0 | 0 | 0 | 0 | 0
Gaselwest | STADEN | SP PASSENDALE CENTRAA | KARABINIERSTRAAT | SP | -4.1964 | 1.5095 | 1.6788 | 1.848 | 2.0173 | 2.1866
Gaselwest | STADEN | SP PASSENDALE CENTRAA | ROZESTRAAT | SP | 0 | 0 | 0 | 0 | 0 | 0
Gaselwest | STADEN | SP PASSENDALE CENTRAA | S'GRAVENTAFEL | SP | 0 | 0 | 0 | 0 | 0 | 0
Gaselwest | STADEN | SP VOERMAN | OUDE VOERMAN | SP | -0.32678 | 0.2351 | 0.26975 | 0.3044 | 0.33906 | 0.37371
Gaselwest | STADEN | SP VOERMAN | ZONNEDAL | SP | 0 | 0 | 0 | 0 | 0 | 0
Gaselwest | TIELT | TS TIELT | INDUSTRIEZONE NOORD 1 | TS | -23.3894 | 3.5067 | 3.6557 | 3.8048 | 3.9539 | 4.103
Gaselwest | TIELT | TS TIELT | TIELT CENTRAAL 3 | TS | -306.0193 | 77.2776 | 77.7935 | 78.3095 | 78.8254 | 79.3413
Gaselwest | TIELT | TS TIELT | I.T.C 1 (6710) | TS | -35.3894 | 8.9367 | 9.1878 | 9.4389 | 9.69 | 9.9411
Gaselwest | TIELT | TS TIELT | TIELT CENTRAAL 1 | TS | -4.7021 | 1.1874 | 1.2288 | 1.2701 | 1.3115 | 1.3528
Gaselwest | TIELT | TS TIELT | AGRIPOM (12836) | TS | -48.8881 | 12.3455 | 12.6656 | 12.9857 | 13.3058 | 13.6258
Gaselwest | TIELT | TS TIELT | DELAERE (10697) | TS | -307.6193 | 77.6816 | 78.1976 | 78.7135 | 79.2294 | 79.7454
Gaselwest | TIELT | TS TIELT | I.T.C 2 (6710) | TS | -22.7894 | 3.4167 | 3.5658 | 3.7149 | 3.8639 | 4.013
Gaselwest | TIELT | TS TIELT | TIELT CENTRAAL 2 | TS | 0 | 0 | 0 | 0 | 0 | 0
Gaselwest | TIELT | TS TIELT | MARIALOOP (159 CENTER) | TS | -126.5261 | 18.9694 | 19.3673 | 19.7653 | 20.1632 | 20.5611
Gaselwest | TIELT | TS TIELT | INDUSTRIEZONE NOORD 2 | TS | -116.7305 | 17.5008 | 17.8346 | 18.1683 | 18.5021 | 18.8358
Gaselwest | TIELT | TS TIELT | GAVERSDREEF 1 | TS | -87.3261 | 13.0924 | 13.4903 | 13.8882 | 14.2861 | 14.6841
Gaselwest | TIELT | TS TIELT | INDUSTRIEZONE NOORD 3 | TS | -162.7305 | 24.3974 | 24.7311 | 25.0649 | 25.3986 | 25.7324
Gaselwest | TIELT | TS TIELT | GAVERSDREEF 2 | TS | -112.7941 | 16.9107 | 17.2099 | 17.509 | 17.8082 | 18.1074
Gaselwest | TIELT | SP GAVERSDREEF | DEBRUYNE | SP | -0.52882 | 0.17282 | 0.18968 | 0.20655 | 0.22341 | 0.24028
Gaselwest | TIELT | SP GAVERSDREEF | OUDE TIELTSTRAAT | SP | -5.98 | 2.0479 | 2.1712 | 2.2944 | 2.4177 | 2.5409
Gaselwest | TIELT | SP GAVERSDREEF | OKAY | SP | -38.111 | 22.8209 | 23.1943 | 23.5676 | 23.9409 | 24.3142
Gaselwest | TIELT | SP GAVERSDREEF | DVA | SP | -6.6143 | 2.1615 | 2.2321 | 2.3027 | 2.3734 | 2.444
Gaselwest | TIELT | SP GAVERSDREEF | BAAN PITTEM | SP | 0 | 0 | 0 | 0 | 0 | 0
Gaselwest | TIELT | SP GAVERSDREEF | DEPLA | SP | 0 | 0 | 0 | 0 | 0 | 0
Gaselwest | TIELT | SP GAVERSDREEF | BEKAERTSDREEF | SP | -6.0456 | 3.6201 | 3.7462 | 3.8723 | 3.9984 | 4.1245
Gaselwest | TIELT | SP GAVERSDREEF | MEERTS | SP | 0 | 0 | 0.021485 | 0.04297 | 0.064455 | 0.085941
Gaselwest | TIELT | SP GAVERSDREEF | OVERDREVE | SP | -15.8669 | 6.7233 | 6.8985 | 7.0737 | 7.249 | 7.4242
Gaselwest | TIELT | SP GAVERSDREEF | P-INVEST | SP | 0 | 0 | 0 | 0 | 0 | 0
Gaselwest | TIELT | SP INDUSTRIEZONE NOOR | KLYTEN | SP | 0 | 0 | 0 | 0 | 0 | 0
Gaselwest | TIELT | SP INDUSTRIEZONE NOOR | WIELMAKERSTRAAT | SP | -31.9894 | 10.454 | 10.8001 | 11.1462 | 11.4923 | 11.8384
Gaselwest | TIELT | SP INDUSTRIEZONE NOOR | NAGEL | SP | 0 | 0 | 0 | 0 | 0 | 0
Gaselwest | TIELT | SP INDUSTRIEZONE NOOR | BAAN DEINZE | SP | 0 | 0 | 0 | 0 | 0 | 0
Gaselwest | TIELT | SP INDUSTRIEZONE NOOR | STOOPSMOLEN | SP | -11 | 3.5948 | 3.5948 | 3.5948 | 3.5948 | 3.5948
Gaselwest | TIELT | SP INDUSTRIEZONE NOOR | LE COUTER | SP | 0 | 0 | 0 | 0 | 0 | 0
Gaselwest | TIELT | SP INDUSTRIEZONE NOOR | DEPYPERE | SP | 0 | 0 | 0 | 0 | 0 | 0
Gaselwest | TIELT | SP INDUSTRIEZONE NOOR | ERTA | SP | 0 | 0 | 0 | 0 | 0 | 0
Gaselwest | TIELT | SP INDUSTRIEZONE NOOR | INJEXTRU KABEL 2 | SP | -10.2663 | 7.0317 | 7.2339 | 7.4361 | 7.6383 | 7.8405
Gaselwest | TIELT | SP INDUSTRIEZONE NOOR | VLAMALIN | SP | 0 | 0 | 0 | 0 | 0 | 0
Gaselwest | TIELT | SP TIELT CENTRAAL | BAAN MARIALOOP | SP | 0 | 0 | 0 | 0 | 0 | 0
Gaselwest | TIELT | SP TIELT CENTRAAL | STOKMOLENSTRAAT | SP | 0 | 0 | 0 | 0 | 0 | 0
Gaselwest | TIELT | SP TIELT CENTRAAL | DE VAREND | SP | -92.0181 | 23.2369 | 23.6661 | 24.0953 | 24.5245 | 24.9537
Gaselwest | TIELT | SP TIELT CENTRAAL | STEDEMOLEN 1 | SP | 0 | 0 | 0 | 0 | 0 | 0
Gaselwest | TIELT | SP TIELT CENTRAAL | STATION NMBS | SP | 0 | 0 | 0 | 0 | 0 | 0
Gaselwest | TIELT | SP TIELT CENTRAAL | VRIJ TCHN SCHOLEN | SP | 0 | 0 | 0 | 0 | 0 | 0
Gaselwest | TIELT | SP TIELT CENTRAAL | GRUUTHUSESTRAAT | SP | 0 | 0 | 0 | 0 | 0 | 0
Gaselwest | TIELT | SP STEDEMOLEN | PARKING GB | SP | -16.7881 | 10.0528 | 10.2983 | 10.5439 | 10.7895 | 11.0351
Gaselwest | TIELT | SP STEDEMOLEN | PARKING SCHOOL | SP | 0 | 0 | 0 | 0 | 0 | 0
Gaselwest | TIELT | SP STEDEMOLEN | TER STENE | SP | -5.2795 | 1.7253 | 1.8564 | 1.9875 | 2.1186 | 2.2497
Gaselwest | TIELT | SP STEDEMOLEN | OCMW RUSTHUIS | SP | 0 | 0 | 0 | 0 | 0 | 0
Gaselwest | WAREGEM | TS DESSELGEM KAB 1 | KASSEI OP DESSELGEM | TS | -141.9498 | 35.8459 | 36.4044 | 36.9629 | 37.5214 | 38.0799
Gaselwest | WAREGEM | TS DESSELGEM KAB 1 | HOOGMOLENSTRAAT 2 | TS | -142.3498 | 35.9469 | 36.5054 | 37.0639 | 37.6224 | 38.1809
Gaselwest | WAREGEM | TS DESSELGEM KAB 1 | HOOGMOLENSTRAAT 1 | TS | -85.8206 | 28.9935 | 29.5214 | 30.0494 | 30.5773 | 31.1053
Gaselwest | WAREGEM | TS DESSELGEM KAB 1 | WAREGEM BEKAERT | TS | -87.9502 | 28.7419 | 29.1404 | 29.5389 | 29.9374 | 30.3359
Gaselwest | WAREGEM | TS DESSELGEM KAB 1 | GEESTSTRAAT 3 | TS | -144.7498 | 36.553 | 37.1115 | 37.67 | 38.2285 | 38.787
Gaselwest | WAREGEM | TS DESSELGEM KAB 1 | HOOGMOLENSTRAAT 3 | TS | -86.7502 | 21.9066 | 22.2145 | 22.5225 | 22.8304 | 23.1383
Gaselwest | WAREGEM | TS DESSELGEM KAB 1 | GEESTSTRAAT 2 | TS | -86.7502 | 21.9066 | 22.2145 | 22.5225 | 22.8304 | 23.1383
Gaselwest | WAREGEM | TS DESSELGEM KAB 1 | GEESTSTRAAT 1 | TS | -192.6233 | 28.8791 | 29.2881 | 29.6972 | 30.1063 | 30.5153
Gaselwest | WAREGEM | TS DESSELGEM KAB 2 | DEERLIJK CENTRAAL 1 | TS | -119.2071 | 30.6445 | 31.1082 | 31.5718 | 32.0355 | 32.4991
Gaselwest | WAREGEM | TS DESSELGEM KAB 2 | BEVEREN SCHOOLSTRAAT 1 | TS | -23.8129 | 3.5702 | 3.6663 | 3.7625 | 3.8586 | 3.9548
Gaselwest | WAREGEM | TS DESSELGEM KAB 2 | DESS. CENTRAAL 1 | TS | -194.8233 | 49.1978 | 49.8868 | 50.5758 | 51.2648 | 51.9538
Gaselwest | WAREGEM | TS DESSELGEM KAB 2 | DEERLIJK CENTRAAL 2 | TS | -120.2071 | 30.3553 | 30.8108 | 31.2662 | 31.7217 | 32.1772
Gaselwest | WAREGEM | TS DESSELGEM KAB 2 | BEVEREN SCHOOLSTRAAT 2 | TS | -134.2134 | 45.9635 | 46.6733 | 47.3831 | 48.0929 | 48.8028
Gaselwest | WAREGEM | TS DESSELGEM KAB 2 | DEERLIJKSTRAAT | TS | -194.6233 | 49.1473 | 49.8363 | 50.5253 | 51.2143 | 51.9033
Gaselwest | WAREGEM | TS DESSELGEM KAB 2 | DEERLIJK CENTRAAL 3 | TS | -120.4071 | 30.4058 | 30.8613 | 31.3167 | 31.7722 | 32.2277
Gaselwest | WAREGEM | TS DESSELGEM KAB 2 | BEVEREN SCHOOLSTRAAT 3 | TS | -12.8129 | 1.921 | 2.0171 | 2.1133 | 2.2094 | 2.3056
Gaselwest | WAREGEM | TS DESSELGEM KAB 2 | DES.CENTRAAL 2 | TS | -328.5774 | 82.9741 | 83.3774 | 83.7807 | 84.1841 | 84.5874
Gaselwest | WAREGEM | TS SCHOONDALE | OLV TER NOOD 1 | TS | 0 | 0 | 0 | 0 | 0 | 0
Gaselwest | WAREGEM | TS SCHOONDALE | URSA BENELUX 1 | TS | -11.8715 | 2.9458 | 2.9458 | 2.9458 | 2.9458 | 2.9458
Gaselwest | WAREGEM | TS SCHOONDALE | PRIMEUR VANELO 1 | TS | 0 | 0 | 0 | 0 | 0 | 0
Gaselwest | WAREGEM | TS SCHOONDALE | IDEAL FIBERS 1 | TS | -329.1774 | 83.1256 | 83.5289 | 83.9323 | 84.3356 | 84.7389
Gaselwest | WAREGEM | TS SCHOONDALE | OLV TER NOOD 2 | TS | 0 | 0 | 0 | 0 | 0 | 0
Gaselwest | WAREGEM | TS SCHOONDALE | URSA BENELUX 2 | TS | -11.8715 | 2.9458 | 2.9458 | 2.9458 | 2.9458 | 2.9458
Gaselwest | WAREGEM | TS SCHOONDALE | PRIMEUR VANELO 2 | TS | 0 | 0 | 0 | 0 | 0 | 0
Gaselwest | WAREGEM | TS SCHOONDALE | IDEAL FIBERS 2 | TS | -328.5774 | 82.9741 | 83.3774 | 83.7807 | 84.1841 | 84.5874
Gaselwest | WAREGEM | TS SCHOONDALE | OLV TER NOOD 3 | TS | -135 | 38.9049 | 38.9049 | 38.9049 | 38.9049 | 38.9049
Gaselwest | WAREGEM | SP DEERLIJK CENTRAAL | HEIRWEG | SP | -124 | 52.5424 | 52.5424 | 52.5424 | 52.5424 | 52.5424
Gaselwest | WAREGEM | SP DEERLIJK CENTRAAL | ZALMSTRAAT | SP | -14 | 2.8 | 2.8 | 2.8 | 2.8 | 2.8
Gaselwest | WAREGEM | SP DEERLIJK CENTRAAL | RESIDENTIE ERIBO | SP | 0 | 0 | 0 | 0 | 0 | 0
Gaselwest | WAREGEM | SP DEERLIJK CENTRAAL | HOOGSTRAAT | SP | 0 | 0 | 0 | 0 | 0 | 0
Gaselwest | WAREGEM | SP DEERLIJK CENTRAAL | DEKNUDT | SP | 0 | 0 | 0 | 0 | 0 | 0
Gaselwest | WAREGEM | SP DEERLIJK CENTRAAL | KASTEEL | SP | -10.4593 | 3.4181 | 3.5307 | 3.6434 | 3.7561 | 3.8687
Gaselwest | WAREGEM | SP DEERLIJK CENTRAAL | GOLDEN RIVER | SP | 0 | 0 | 0 | 0 | 0 | 0
Gaselwest | WAREGEM | SP GEESTSTRAAT | NV TAPIJTW. DEJAEGHER | SP | 0 | 0 | 0 | 0 | 0 | 0
Gaselwest | WAREGEM | SP GEESTSTRAAT | DECROOS | SP | 0 | 0 | 0 | 0 | 0 | 0
Gaselwest | WAREGEM | SP GEESTSTRAAT | TANSENS | SP | -78.9502 | 25.8007 | 26.1992 | 26.5977 | 26.9962 | 27.3947
Gaselwest | WAREGEM | SP GEESTSTRAAT | DERIAN | SP | 0 | 0 | 0 | 0 | 0 | 0
Gaselwest | WAREGEM | SP GEESTSTRAAT | DE MOLEN | SP | 0 | 0 | 0 | 0 | 0 | 0
Gaselwest | WAREGEM | SP SCHOOLSTRAAT B-L | CHAMPIGNONS DESMET | SP | -20.7412 | 8.7886 | 9.0178 | 9.247 | 9.4762 | 9.7054
Gaselwest | WAREGEM | SP SCHOOLSTRAAT B-L | ALBERTSTRAAT | SP | -6.1774 | 4.2311 | 4.3456 | 4.4601 | 4.5747 | 4.6892
Gaselwest | WAREGEM | SP SCHOOLSTRAAT B-L | LAPEIRRE | SP | 0 | 0 | 0 | 0 | 0 | 0
Gaselwest | WAREGEM | SP SCHOOLSTRAAT B-L | SCHOOLSTRAAT 1 | SP | -44.0822 | 11.9789 | 12.1728 | 12.3667 | 12.5606 | 12.7545
Gaselwest | WAREGEM | SP SCHOOLSTRAAT B-L | DEPOORTERE | SP | 0 | 0 | 0 | 0 | 0 | 0
Gaselwest | WAREGEM | SP SCHOOLSTRAAT B-L | ST JAN DE DOPER | SP | 0 | 0 | 0 | 0 | 0 | 0
Gaselwest | WAREGEM | SP DESSELGEM CENTRAAL | TRIALOC | SP | -4.0081 | 1.3727 | 1.4481 | 1.5235 | 1.5989 | 1.6743
Gaselwest | WAREGEM | SP DESSELGEM CENTRAAL | KERK DESSELGEM | SP | -45.1449 | 15.4606 | 15.741 | 16.0215 | 16.3019 | 16.5823
Gaselwest | WAREGEM | SP DESSELGEM CENTRAAL | THIVANTEX | SP | 0 | 0 | 0.096059 | 0.19212 | 0.28818 | 0.38424
Gaselwest | WAREGEM | SP DESSELGEM CENTRAAL | ADVANTEX | SP | 0 | 0 | 0 | 0 | 0 | 0
Gaselwest | WAREGEM | SP DESSELGEM CENTRAAL | LIEBAERTSTRAAT | SP | -262 | 85.6209 | 85.6209 | 85.6209 | 85.6209 | 85.6209
Gaselwest | WAREGEM | SP OLV TER NOOD | DEMECO | SP | 0 | 0 | 0 | 0 | 0 | 0
Gaselwest | WAREGEM | SP OLV TER NOOD | MERCURY FLOORING | SP | 0 | 0 | 0 | 0 | 0 | 0
Gaselwest | WAREGEM | SP OLV TER NOOD | PARKING | SP | -10.3153 | 3.5326 | 3.6033 | 3.674 | 3.7447 | 3.8154
Gaselwest | WAREGEM | SP OLV TER NOOD | DECLERCQ | SP | -25.5336 | 8.7444 | 8.8999 | 9.0555 | 9.211 | 9.3665
Gaselwest | WAREGEM | SP OLV TER NOOD | GULDENSPORENLAAN | SP | 0 | 0 | 0 | 0 | 0 | 0
Gaselwest | WAREGEM | SP OLV TER NOOD | VLASCOLIN | SP | -149 | 51.0274 | 51.0274 | 51.0274 | 51.0274 | 51.0274
Gaselwest | WAREGEM | SP OLV TER NOOD | MOERBOSSTRAAT | SP | 0 | 0 | 0 | 0 | 0 | 0
Gaselwest | WAREGEM | SP HOOGMOLENSTRAAT | BEKAERT TEXTIELS | SP | 0 | 0 | 0 | 0 | 0 | 0
Gaselwest | WAREGEM | SP HOOGMOLENSTRAAT | BIESTSTRAAT | SP | 0 | 0 | 0 | 0 | 0 | 0
Gaselwest | WAREGEM | SP HOOGMOLENSTRAAT | DEERLIJKSTRAAT | SP | 0 | 0 | 0 | 0 | 0 | 0
Gaselwest | WAREGEM | SP HOOGMOLENSTRAAT | FORKLIFT PARTS | SP | -209 | 68.3007 | 68.3007 | 68.3007 | 68.3007 | 68.3007
Gaselwest | WAREGEM | SP HOOGMOLENSTRAAT | E3 POMPSTATION | SP | 0 | 0 | 0 | 0 | 0 | 0
Gaselwest | WAREGEM | SP HOOGMOLENSTRAAT | BARAKKEN | SP | 0 | 0 | 0 | 0 | 0 | 0
Gaselwest | WIELSBEKE | TS SINT-BAAFS-VIJVE | BOSPAN 2 | TS | 0 | 0 | 0 | 0 | 0 | 0
Gaselwest | WIELSBEKE | TS SINT-BAAFS-VIJVE | QUICK STEP 2 | TS | -9.3356 | 2.8637 | 3.0115 | 3.1592 | 3.307 | 3.4547
Gaselwest | WIELSBEKE | TS SINT-BAAFS-VIJVE | BEAUFLOR 1 | TS | -1228.4967 | 229.6255 | 189.4528 | 149.2801 | 109.1073 | 68.9346
Gaselwest | WIELSBEKE | TS SINT-BAAFS-VIJVE | BOSPAN 1 | TS | 0 | 0 | 0 | 0 | 0 | 0
Gaselwest | WIELSBEKE | TS SINT-BAAFS-VIJVE | LINOPAN 1 | TS | -7.7356 | 2.3729 | 2.5207 | 2.6684 | 2.8162 | 2.9639
Gaselwest | WIELSBEKE | TS SINT-BAAFS-VIJVE | BEAUFLOR 2 | TS | 0 | 0 | 0 | 0 | 0 | 0
Gaselwest | WIELSBEKE | TS SINT-BAAFS-VIJVE | LINOPAN 2 | TS | 0 | 0 | 0 | 0 | 0 | 0
Gaselwest | WIELSBEKE | TS SINT-BAAFS-VIJVE | QUICK STEP 3 | TS | 0 | 0 | 0 | 0 | 0 | 0
Gaselwest | WIELSBEKE | TS SINT-BAAFS-VIJVE | QUICK STEP 1 | TS | -334.7707 | 32.1277 | 32.3919 | 32.656 | 32.9202 | 33.1843
Gaselwest | WIELSBEKE | TS SINT-BAAFS-VIJVE | BALTA 1 | TS | -332.3707 | 31.8974 | 32.1615 | 32.4257 | 32.6899 | 32.954
Gaselwest | WIELSBEKE | TS SINT-BAAFS-VIJVE | BALTA 2 | TS | 0 | 0 | 0 | 0 | 0 | 0
Gaselwest | WIELSBEKE | TS SINT-BAAFS-VIJVE | WAKKEN | TS | -11.2739 | 2.847 | 2.9373 | 3.0277 | 3.118 | 3.2084
Gaselwest | WIELSBEKE | TS SINT-BAAFS-VIJVE | POST | TS | -214.7534 | 32.1969 | 32.4615 | 32.7262 | 32.9908 | 33.2554
Gaselwest | WIELSBEKE | TS SINT-BAAFS-VIJVE | ZULTE 2 | TS | 0 | 0 | 0 | 0 | 0 | 0
Gaselwest | WIELSBEKE | TS SINT-BAAFS-VIJVE | MARKEGEM | TS | -217.7534 | 54.9882 | 55.434 | 55.8797 | 56.3254 | 56.7711
Gaselwest | WIELSBEKE | TS SINT-BAAFS-VIJVE | ZULTE 3 | TS | -3.0764 | 1.0428 | 1.1002 | 1.1576 | 1.215 | 1.2724
Gaselwest | WIELSBEKE | TS SINT-BAAFS-VIJVE | MEULEBEKE | TS | 0 | 0 | 0 | 0 | 0 | 0
Gaselwest | WIELSBEKE | TS SINT-BAAFS-VIJVE | OOIGEM | TS | 0 | 0 | 0 | 0 | 0 | 0
Gaselwest | WIELSBEKE | TS SINT-BAAFS-VIJVE | OOSTROZEBEKE | TS | -87.6331 | 20.0076 | 20.0325 | 20.0575 | 20.0825 | 20.1075
Gaselwest | WIELSBEKE | TS SINT-BAAFS-VIJVE | GALGEKOUTER | TS | -10.3347 | 2.6098 | 2.7676 | 2.9253 | 3.0831 | 3.2409
Gaselwest | WIELSBEKE | TS SINT-BAAFS-VIJVE | BOUVIER | TS | -218.5534 | 55.1903 | 55.636 | 56.0817 | 56.5274 | 56.9732
Gaselwest | WIELSBEKE | TS SINT-BAAFS-VIJVE | ZULTE 1 | TS | -82.456 | 12.3622 | 12.6397 | 12.9173 | 13.1948 | 13.4723
Gaselwest | WIELSBEKE | TS SINT-BAAFS-VIJVE | WAREGEM 2 | TS | 0 | 0 | 0 | 0 | 0 | 0
Gaselwest | WIELSBEKE | TS SINT-BAAFS-VIJVE | GENTSE BAAN | TS | -115.1073 | 29.0675 | 29.6045 | 30.1414 | 30.6784 | 31.2153
Gaselwest | WIELSBEKE | TS SINT-BAAFS-VIJVE | CLOET | TS | -87.056 | 13.0519 | 13.3294 | 13.6069 | 13.8845 | 14.162
Gaselwest | WIELSBEKE | TS SINT-BAAFS-VIJVE | WAREGEM 1 | TS | -80.856 | 12.1223 | 12.3999 | 12.6774 | 12.9549 | 13.2324
Gaselwest | WIELSBEKE | TS SINT-BAAFS-VIJVE | WAREGEM 3 | TS | -368.3089 | 73.6618 | 73.8517 | 74.0416 | 74.2316 | 74.4215
Gaselwest | WIELSBEKE | TS SINT-BAAFS-VIJVE | D'HOOIE | TS | -288.1984 | 72.7774 | 72.9538 | 73.1301 | 73.3065 | 73.4829
Gaselwest | WIELSBEKE | SP OESELGEM CENTER | VIJVESTRAAT | SP | 0 | 0 | 0 | 0 | 0 | 0
Gaselwest | WIELSBEKE | SP OESELGEM CENTER | BRUGSTRAAT | SP | 0 | 0 | 0 | 0 | 0 | 0
Gaselwest | WIELSBEKE | SP OESELGEM CENTER | TIELTSTRAAT | SP | 0 | 0 | 0 | 0 | 0 | 0
Gaselwest | WIELSBEKE | SP OESELGEM CENTER | ALIBERT HOME | SP | 0 | 0 | 0 | 0 | 0 | 0
Gaselwest | WIELSBEKE | SP WAREGEM CENTRAAL | WINDELSTRAAT | SP | 0 | 0 | 0 | 0 | 0 | 0
Gaselwest | WIELSBEKE | SP WAREGEM CENTRAAL | VEREECKE | SP | 0 | 0 | 0 | 0 | 0 | 0
Gaselwest | WIELSBEKE | SP WAREGEM CENTRAAL | RITO | SP | 0 | 0 | 0 | 0 | 0 | 0
Gaselwest | WIELSBEKE | SP WAREGEM CENTRAAL | WEVERIJSTRAAT | SP | -12.4891 | 4.2771 | 4.4119 | 4.5467 | 4.6815 | 4.8163
Gaselwest | WIELSBEKE | SP WAREGEM CENTRAAL | VANSTEENBRUGGENSTRAAT | SP | -25.7064 | 6.4915 | 6.6232 | 6.7549 | 6.8867 | 7.0184
Gaselwest | WIELSBEKE | SP WAREGEM CENTRAAL | SONALEX B | SP | 0 | 0 | 0 | 0 | 0 | 0
Gaselwest | WIELSBEKE | SP WAREGEM CENTRAAL | KL OLV LOURDES | SP | 0 | 0 | 0 | 0 | 0 | 0
Gaselwest | WIELSBEKE | SP WAREGEM CENTRAAL | OLMSTRAAT | SP | -1.2122 | 0.30612 | 0.34782 | 0.38953 | 0.43123 | 0.47294
Gaselwest | WIELSBEKE | SP WAREGEM CENTRAAL | STORMSTRAAT | SP | -136 | 44.4444 | 44.4444 | 44.4444 | 44.4444 | 44.4444
Gaselwest | WIELSBEKE | SP ZULTE CENTRAAL | STATIESTRAAT | SP | 0 | 0 | 0 | 0 | 0 | 0
Gaselwest | WIELSBEKE | SP ZULTE CENTRAAL | VLAANDERENSTRAAT | SP | 0 | 0 | 0 | 0 | 0 | 0
Gaselwest | WIELSBEKE | SP ZULTE CENTRAAL | VLASSTRAAT | SP | -5.0319 | 1.6444 | 1.6748 | 1.7051 | 1.7355 | 1.7658
Gaselwest | WIELSBEKE | SP ZULTE CENTRAAL | BOWLING STRIKE | SP | -137 | 46.9178 | 46.9178 | 46.9178 | 46.9178 | 46.9178
Gaselwest | WIELSBEKE | SP ZULTE CENTRAAL | MICHIELS | SP | -5.8699 | 1.174 | 1.2297 | 1.2855 | 1.3412 | 1.3969
Gaselwest | WIELSBEKE | SP ZULTE CENTRAAL | KLOOSTER | SP | 0 | 0 | 0 | 0 | 0 | 0
Gaselwest | WIELSBEKE | SP ZULTE CENTRAAL | RUSTHUIS | SP | 0 | 0 | 0 | 0 | 0 | 0
Gaselwest | WIELSBEKE | SP ZULTE CENTRAAL | DOORNSTRAAT | SP | -6.2109 | 1.5684 | 1.7029 | 1.8374 | 1.9719 | 2.1064
Gaselwest | WIELSBEKE | SP ZULTE CENTRAAL | WEGEL | SP | -11.9208 | 7.1382 | 7.2791 | 7.4201 | 7.561 | 7.7019
Gaselwest | WIELSBEKE | SP ZULTE CENTRAAL | KANON | SP | 0 | 0 | 0.049287 | 0.098573 | 0.14786 | 0.19715
Gaselwest | WIELSBEKE | SP ZULTE CENTRAAL | VIVALDI | SP | 0 | 0 | 0 | 0 | 0 | 0
Gaselwest | WINGENE | TS WINGENE | DOOMKERKE I(KABEL 1) | TS | -2.9125 | 0.58251 | 0.64707 | 0.71164 | 0.7762 | 0.84076
Gaselwest | WINGENE | TS WINGENE | MARIA AALTER | TS | 0 | 0 | 0 | 0 | 0 | 0
Gaselwest | WINGENE | TS WINGENE | DE ZANDE | TS | -0.68111 | 0.33886 | 0.36727 | 0.39568 | 0.42409 | 0.4525
Gaselwest | WINGENE | TS WINGENE | MAAGDENSTRAAT | TS | -55.8357 | 16.091 | 16.58 | 17.069 | 17.5579 | 18.0469
Gaselwest | WINGENE | TS WINGENE | ZENDSTATION II | TS | -61.0357 | 17.5895 | 18.0785 | 18.5675 | 19.0565 | 19.5455
Gaselwest | WINGENE | TS WINGENE | ZENDSTATION I | TS | -63.7683 | 9.5605 | 9.758 | 9.9555 | 10.153 | 10.3506
Gaselwest | WINGENE | TS WINGENE | DOOMKERKE II | TS | -70.1757 | 12.6215 | 12.6222 | 12.6229 | 12.6235 | 12.6242
Gaselwest | WINGENE | SP DORP RUISELEDE | KRAAIENBROEKDREEF | SP | 0 | 0 | 0 | 0 | 0 | 0
Gaselwest | WINGENE | SP DORP RUISELEDE | KASTEELSTRAAT | SP | 0 | 0 | 0 | 0 | 0 | 0
Gaselwest | WINGENE | SP DORP RUISELEDE | O L V DER 7 WEEEN | SP | -8.1095 | 2.9171 | 3.0016 | 3.086 | 3.1705 | 3.255
Gaselwest | WINGENE | SP DORP RUISELEDE | LA SAURA | SP | -10.8644 | 6.0024 | 6.1257 | 6.249 | 6.3723 | 6.4956
Gaselwest | WINGENE | SP DORP RUISELEDE | BRUGGESTRAAT | SP | -3.8643 | 2.7801 | 2.988 | 3.1959 | 3.4038 | 3.6118
Gaselwest | WINGENE | SP DOOMKERKE | BRUGGESTEENWEG | SP | 0 | 0 | 0 | 0 | 0 | 0
Gaselwest | WINGENE | SP DOOMKERKE | HAMERSTRAAT | SP | -25.5101 | 5.102 | 5.2885 | 5.475 | 5.6614 | 5.8479
Gaselwest | WINGENE | SP DOOMKERKE | RUISLEDE DORP | SP | -4.2843 | 1.2347 | 1.3178 | 1.401 | 1.4841 | 1.5673
Gaselwest | WINGENE | SP WINGENE DORP | SACRAMENTSTRAAT | SP | 0 | 0 | 0 | 0 | 0 | 0
Gaselwest | WINGENE | SP WINGENE DORP | MARKT | SP | -3.3846 | 1.2175 | 1.3082 | 1.399 | 1.4898 | 1.5805
Gaselwest | WINGENE | SP WINGENE DORP | HOOGWEG | SP | 0 | 0 | 0 | 0 | 0 | 0
Gaselwest | WINGENE | SP WINGENE DORP | SCHEEWEGE | SP | -3.538 | 1.2727 | 1.3909 | 1.5091 | 1.6273 | 1.7455
Gaselwest | WINGENE | SP ZENDSTATION | EIKENDREEF | SP | 0 | 0 | 0.14383 | 0.28766 | 0.43149 | 0.57532
Gaselwest | WINGENE | SP ZENDSTATION | BEER | SP | 0 | 0 | 0 | 0 | 0 | 0
Gaselwest | WINGENE | SP ZENDSTATION | KLEINE VELDSTRAAT | SP | 0 | 0 | 0 | 0 | 0 | 0
Gaselwest | WINGENE | SP ZENDSTATION | RADIOSTATION 1 | SP | 0 | 0 | 0 | 0 | 0 | 0
Gaselwest | WINGENE | SP ZENDSTATION | HEKKE | SP | 0 | 0 | 0 | 0 | 0 | 0
Gaselwest | WORTEGEM-PETEGEM | TS WORTEGEM | ANZEGEM 3 | TS | -52.6991 | 13.3079 | 13.5702 | 13.8326 | 14.095 | 14.3574
Gaselwest | WORTEGEM-PETEGEM | TS WORTEGEM | WORTEGEM | TS | -7.8897 | 1.9923 | 2.1284 | 2.2645 | 2.4005 | 2.5366
Gaselwest | WORTEGEM-PETEGEM | TS WORTEGEM | ANZEGEM 2 | TS | -130 | 32.8283 | 33.2702 | 33.7121 | 34.154 | 34.596
Gaselwest | WORTEGEM-PETEGEM | TS WORTEGEM | WAREGEM 3 | TS | -205.8685 | 51.987 | 52.8119 | 53.6368 | 54.4617 | 55.2866
Gaselwest | WORTEGEM-PETEGEM | TS WORTEGEM | NOKERE 2 | TS | -198.8685 | 29.8154 | 30.3051 | 30.7949 | 31.2846 | 31.7743
Gaselwest | WORTEGEM-PETEGEM | TS WORTEGEM | NOKERE 3 | TS | -210.2685 | 53.0981 | 53.923 | 54.7479 | 55.5728 | 56.3977
Gaselwest | WORTEGEM-PETEGEM | TS WORTEGEM | NOKERE 1 | TS | -129 | 32.5758 | 33.0177 | 33.4596 | 33.9015 | 34.3434
Gaselwest | WORTEGEM-PETEGEM | TS WORTEGEM | WAREGEM 2 | TS | -0.90658 | 0.22893 | 0.23971 | 0.25048 | 0.26126 | 0.27203
Gaselwest | WORTEGEM-PETEGEM | TS WORTEGEM | ANZEGEM 1 | TS | -0.73344 | 0.18521 | 0.25698 | 0.32875 | 0.40052 | 0.47228
Gaselwest | WORTEGEM-PETEGEM | TS WORTEGEM | KRUISHOUTEM | TS | -129 | 32.5758 | 33.0177 | 33.4596 | 33.9015 | 34.3434
Gaselwest | WORTEGEM-PETEGEM | TS WORTEGEM | WAREGEM 1 | TS | 0 | 0 | 0 | 0 | 0 | 0
Gaselwest | WORTEGEM-PETEGEM | TS WORTEGEM | ANZEGEM-STATIESTRAAT | TS | 0 | 0 | 0 | 0 | 0 | 0
Gaselwest | WORTEGEM-PETEGEM | TS WORTEGEM | AMERIKAANS KERKHOF | TS | -38.5289 | 5.6001 | 5.7202 | 5.8402 | 5.9602 | 6.0802
Gaselwest | WORTEGEM-PETEGEM | TS WORTEGEM | BEAULIEU 3+4 | TS | -55.3289 | 10.3419 | 10.4962 | 10.6506 | 10.8049 | 10.9592
Gaselwest | WORTEGEM-PETEGEM | TS WORTEGEM | BEAULIEU 5 | TS | -54.7289 | 10.2297 | 10.3841 | 10.5384 | 10.6928 | 10.8471
Gaselwest | WORTEGEM-PETEGEM | TS WORTEGEM | BEAULIEU 6 | TS | -43.7289 | 6.3559 | 6.476 | 6.596 | 6.716 | 6.836
Gaselwest | WORTEGEM-PETEGEM | TS WORTEGEM | BEAULIEU 1+2 | TS | 0 | 0 | 0 | 0 | 0 | 0
Gaselwest | WORTEGEM-PETEGEM | SP STATIEPLEIN | GIJZELBRECHTEGEM | SP | 0 | 0 | 0 | 0 | 0 | 0
Gaselwest | WORTEGEM-PETEGEM | SP STATIEPLEIN | STATIE | SP | 0 | 0 | 0 | 0 | 0 | 0
Gaselwest | WORTEGEM-PETEGEM | SP STATIEPLEIN | NMBS | SP | -1.1121 | 0.66595 | 0.70056 | 0.73518 | 0.76979 | 0.8044
Gaselwest | WORTEGEM-PETEGEM | SP STATIEPLEIN | PONTSTRAAT | SP | -0.69452 | 0.4757 | 0.56384 | 0.65198 | 0.74011 | 0.82825
Gaselwest | WORTEGEM-PETEGEM | SP HERLEGEM | LIEVE DOCHTER | SP | -13.582 | 8.1329 | 8.3192 | 8.5054 | 8.6917 | 8.8779
Gaselwest | WORTEGEM-PETEGEM | SP HERLEGEM | NELLEKESTRAAT | SP | -47.905 | 15.6552 | 15.9246 | 16.1941 | 16.4635 | 16.7329
Gaselwest | WORTEGEM-PETEGEM | SP HERLEGEM | SOFINAL | SP | -95.2112 | 19.0422 | 19.42 | 19.7978 | 20.1756 | 20.5534
Gaselwest | WORTEGEM-PETEGEM | SP HERLEGEM | LEENSTRAAT | SP | 0 | 0 | 0 | 0 | 0 | 0
Gaselwest | WORTEGEM-PETEGEM | SP INDUSTRIEZONE WAR. | MEDINA | SP | -160.5014 | 32.1003 | 32.5635 | 33.0268 | 33.49 | 33.9533
Gaselwest | WORTEGEM-PETEGEM | SP INDUSTRIEZONE WAR. | HOOGMOLENSTRAAT | SP | 0 | 0 | 0 | 0 | 0 | 0
Gaselwest | WORTEGEM-PETEGEM | SP INDUSTRIEZONE WAR. | DERITEX | SP | -132 | 43.1373 | 43.1373 | 43.1373 | 43.1373 | 43.1373
Gaselwest | WORTEGEM-PETEGEM | SP INDUSTRIEZONE WAR. | DFM | SP | -20.544 | 6.7137 | 7.011 | 7.3083 | 7.6056 | 7.9029
Gaselwest | WORTEGEM-PETEGEM | SP INDUSTRIEZONE WAR. | NV STAS | SP | -3.544 | 1.2137 | 1.2618 | 1.3099 | 1.3579 | 1.406
Gaselwest | WORTEGEM-PETEGEM | SP AMERIKAANS KERKHOF | KALKOVENSTRAAT | SP | 0 | 0 | 0 | 0 | 0 | 0
Gaselwest | WORTEGEM-PETEGEM | SP AMERIKAANS KERKHOF | OUD MOREGEM WOUD | SP | 0 | 0 | 0 | 0 | 0 | 0
Gaselwest | WORTEGEM-PETEGEM | SP AMERIKAANS KERKHOF | DUCAN | SP | 0 | 0 | 0 | 0 | 0 | 0
Gaselwest | WORTEGEM-PETEGEM | SP AMERIKAANS KERKHOF | KEIZERSTRAAT | SP | 0 | 0 | 0 | 0 | 0 | 0
Gaselwest | WORTEGEM-PETEGEM | SP LEENSTRAAT | MATANCO | SP | 0 | 0 | 0 | 0 | 0 | 0
Gaselwest | WORTEGEM-PETEGEM | SP LEENSTRAAT | UITSNIJDERIJ NOLLENS | SP | -51.6072 | 16.8651 | 17.186 | 17.5069 | 17.8278 | 18.1487
Gaselwest | WORTEGEM-PETEGEM | SP LEENSTRAAT | KIEVITSTRAAT | SP | 0 | 0 | 0 | 0 | 0 | 0
Gaselwest | WORTEGEM-PETEGEM | SP LEENSTRAAT | I.S.T. | SP | -15.6771 | 5.1232 | 5.3211 | 5.519 | 5.7169 | 5.9148
Gaselwest | WORTEGEM-PETEGEM | SP LEENSTRAAT | VK LEENSTRAAT | SP | 0 | 0 | 0 | 0 | 0 | 0
Gaselwest | ZWALM | TS ST.DENIJS-BOEKEL | MUNKZWALM | TS | 0 | 0 | 0 | 0 | 0 | 0
Gaselwest | ZWALM | TS ST.DENIJS-BOEKEL | ST.DENIJS-BOEKEL | TS | 0 | 0 | 0 | 0 | 0 | 0
Gaselwest | ZWALM | TS ST.DENIJS-BOEKEL | NEDERZWALM | TS | 0 | 0 | 0 | 0 | 0 | 0
Gaselwest | ZWALM | SP MOLENPAD | VERKOOPCENTER | SP | 0 | 0 | 0 | 0 | 0 | 0
Gaselwest | ZWALM | SP MOLENPAD | CANTECLAER | SP | 0 | 0 | 0 | 0 | 0 | 0
Gaselwest | ZWALM | SP MOLENPAD | WIJK STATION | SP | 0 | 0 | 0 | 0 | 0 | 0
Gaselwest | ZWALM | SP NEDERZWALM CENTER | BAAN AALST | SP | 0 | 0 | 0 | 0 | 0 | 0
Gaselwest | ZWALM | SP NEDERZWALM CENTER | TE BIEST | SP | 0 | 0 | 0 | 0 | 0 | 0
Gaselwest | ZWALM | SP NEDERZWALM CENTER | SCHOOLSTRAAT | SP | 0 | 0 | 0 | 0 | 0 | 0
Gaselwest | ZWALM | ST DEN. BOEK. CENTRUM | FRANSKOUTER | SP | 0 | 0 | 0 | 0 | 0 | 0
Gaselwest | ZWALM | ST DEN. BOEK. CENTRUM | VREDESPLEIN | SP | 0 | 0 | 0 | 0 | 0 | 0
Gaselwest | ZWALM | ST DEN. BOEK. CENTRUM | MOLENBERG | SP | 0 | 0 | 0 | 0 | 0 | 0
Gaselwest | ZWEVEGEM | TS ZWEVEGEM | ZWEVEGEM 2 | TS | 0 | 0 | 0 | 0 | 0 | 0
Gaselwest | ZWEVEGEM | TS ZWEVEGEM | ZWEVEGEM 1 | TS | -30.5949 | 10.4777 | 10.765 | 11.0523 | 11.3395 | 11.6268
Gaselwest | ZWEVEGEM | TS ZWEVEGEM | DEERLIJK BLOKSTRAAT | TS | 0 | 0 | 0 | 0 | 0 | 0
Gaselwest | ZWEVEGEM | TS ZWEVEGEM | ST DENIJS | TS | -60.13 | 15.1843 | 15.5254 | 15.8665 | 16.2076 | 16.5487
Gaselwest | ZWEVEGEM | TS ZWEVEGEM | KOEVOET 3 | TS | -63.73 | 16.0934 | 16.4345 | 16.7756 | 17.1167 | 17.4578
Gaselwest | ZWEVEGEM | TS ZWEVEGEM | KOEVOET 2 | TS | -37.9667 | 6.0747 | 6.27 | 6.4653 | 6.6606 | 6.856
Gaselwest | ZWEVEGEM | TS ZWEVEGEM | BRUG - HOEK 3 | TS | 0 | 0 | 0 | 0 | 0 | 0
Gaselwest | ZWEVEGEM | TS ZWEVEGEM | BELLEGEM 95 | TS | -60.73 | 15.3359 | 15.677 | 16.0181 | 16.3592 | 16.7003
Gaselwest | ZWEVEGEM | TS ZWEVEGEM | KOEVOET 4 | TS | 0 | 0 | 0 | 0 | 0 | 0
Gaselwest | ZWEVEGEM | TS ZWEVEGEM | DEERLIJK BRUG | TS | -5.4385 | 1.7773 | 1.8592 | 1.941 | 2.0229 | 2.1047
Gaselwest | ZWEVEGEM | TS ZWEVEGEM | MOEN 150AL | TS | 0 | 0 | 0 | 0 | 0 | 0
Gaselwest | ZWEVEGEM | TS ZWEVEGEM | MAES MATTRESS TICKING | TS | -57.5667 | 8.6307 | 8.8137 | 8.9967 | 9.1798 | 9.3628
Gaselwest | ZWEVEGEM | TS ZWEVEGEM | BRUG - HOEK 2 | TS | -63.73 | 21.8253 | 22.2879 | 22.7505 | 23.2131 | 23.6757
Gaselwest | ZWEVEGEM | TS ZWEVEGEM | KOEVOET 1 | TS | -58.5667 | 14.7896 | 15.0979 | 15.4061 | 15.7144 | 16.0227
Gaselwest | ZWEVEGEM | TS ZWEVEGEM | BRUG - HOEK 1 | TS | -44.5593 | 16.0285 | 16.0502 | 16.0718 | 16.0935 | 16.1152
Gaselwest | ZWEVEGEM | SP VICHTE CENTRAAL | RES MOLENDREEF | SP | 0 | 0 | 0 | 0 | 0 | 0
Gaselwest | ZWEVEGEM | SP VICHTE CENTRAAL | BRANDWEER | SP | -1.8228 | 1.0915 | 1.1545 | 1.2176 | 1.2806 | 1.3437
Gaselwest | ZWEVEGEM | SP VICHTE CENTRAAL | KERKDREEF | SP | -79 | 21.4674 | 21.4674 | 21.4674 | 21.4674 | 21.4674
Gaselwest | ZWEVEGEM | SP VICHTE CENTRAAL | STEVERLYNCK | SP | -41.9004 | 10.5809 | 10.7529 | 10.925 | 11.097 | 11.269
Gaselwest | ZWEVEGEM | SP VICHTE CENTRAAL | COUCKE | SP | 0 | 0 | 0 | 0 | 0 | 0
Gaselwest | ZWEVEGEM | SP VICHTE CENTRAAL | VAN HOUTTE | SP | 0 | 0 | 0 | 0 | 0 | 0
Gaselwest | ZWEVEGEM | SP VICHTE CENTRAAL | HOEKSTRAAT | SP | 0 | 0 | 0 | 0 | 0 | 0
Gaselwest | ZWEVEGEM | SP VICHTE CENTRAAL | BDC HUTTEGEM | SP | 0 | 0 | 0 | 0 | 0 | 0
Gaselwest | ZWEVEGEM | SP KOEVOET | ST LODEWIJK | SP | -3.8532 | 0.97303 | 1.0351 | 1.0971 | 1.1591 | 1.2212
Gaselwest | ZWEVEGEM | SP KOEVOET | STROPUIT FDR 2 | SP | 0 | 0 | 0 | 0 | 0 | 0
Gaselwest | ZWEVEGEM | SP KOEVOET | KROTE | SP | 0 | 0 | 0 | 0 | 0 | 0
Gaselwest | ZWEVEGEM | SP KOEVOET | KRUISWEG | SP | -190.6964 | 48.1557 | 48.78 | 49.4044 | 50.0287 | 50.6531
Gaselwest | ZWEVEGEM | SP KOEVOET | VICHTE CENTRAAL 1 | SP | 0 | 0 | 0 | 0 | 0 | 0
Gaselwest | ZWEVEGEM | SP KOEVOET | KAPELSTRAAT | SP | -28.1544 | 7.1097 | 7.248 | 7.3863 | 7.5247 | 7.663
Gaselwest | ZWEVEGEM | SP KOEVOET | STROPUIT FDR 1 | SP | 0 | 0 | 0 | 0 | 0 | 0
Gaselwest | ZWEVEGEM | SP KOEVOET | DECANT | SP | 0 | 0 | 0 | 0 | 0 | 0
Gaselwest | ZWEVEGEM | SP STATIE SINT-DENIJS | STATIESTRAAT | SP | 0 | 0 | 0 | 0 | 0 | 0
Gaselwest | ZWEVEGEM | SP STATIE SINT-DENIJS | KERK | SP | -80.2231 | 26.2167 | 26.7078 | 27.199 | 27.6901 | 28.1813
Gaselwest | ZWEVEGEM | SP BRUG - HOEK | BAAN KNOKKE | SP | 0 | 0 | 0 | 0 | 0 | 0
Gaselwest | ZWEVEGEM | SP BRUG - HOEK | STATIE SINT DENIJS 1 | SP | 0 | 0 | 0 | 0 | 0 | 0
Gaselwest | ZWEVEGEM | SP BRUG - HOEK | BANHOUT | SP | 0 | 0 | 0 | 0 | 0 | 0
Gaselwest | ZWEVEGEM | SP BRUG - HOEK | KNOKKESTRAAT | SP | -17.5436 | 10.5052 | 10.7953 | 11.0853 | 11.3754 | 11.6655
Gaselwest | ZWEVEGEM | SP BRUG - HOEK | HELLEKENBOS | SP | 0 | 0 | 0 | 0 | 0 | 0
Gaselwest | ZWEVEGEM | SP ZWEVEGEM CENTRAAL | OVERWEG | SP | 0 | 0 | 0 | 0 | 0 | 0
Gaselwest | ZWEVEGEM | SP ZWEVEGEM CENTRAAL | CENTER | SP | 0 | 0 | 0 | 0 | 0 | 0
Gaselwest | ZWEVEGEM | SP ZWEVEGEM CENTRAAL | RIJKSSCHOOL | SP | 0 | 0 | 0 | 0 | 0 | 0
Gaselwest | ZWEVEGEM | SP ZWEVEGEM CENTRAAL | RVT ST-AMAND | SP | 0 | 0 | 0 | 0 | 0 | 0

## overzicht >1MW projecten afname
Overzicht > 1 MW projecten afname - periode 1/3/2019 - 31/3/2020
DNB | Plaats | Postcode | Straat | Codetekst | Status | Toename afname Vermogen in kva | Meldingsdatum | Meldingsnr | Nieuw/verzwaring
GASELWEST | DENTERGEM | 8720 | NIEUWE VELDSTRAAT 13 | Elek HV Aansl. Verzwaren | Besteld | 1090 kVA | 2019-04-01 | 46180688 | Verzwaring
GASELWEST | WIELSBEKE | 8710 | PANNENSTRAAT 4 | Elek HV Aansl. Plaatsen | Besteld | 1550 kVA | 2019-04-01 | 46181481 | Nieuw
GASELWEST | DESSELGEM | 8792 | PITANTIESTRAAT 127 | Elek HV Aansl. Verzwaren | Besteld | 1000 kVA | 2019-05-14 | 46236189 | Verzwaring
GASELWEST | RUMBEKE | 8800 | SCHAAPBRUGGESTRAAT 37 | Elek HV Aansl. Verzwaren | Besteld | 1000 kVA | 2019-05-09 | 46225575 | Verzwaring
GASELWEST | INGELMUNSTER | 8770 | HEIRWEG-ZUID 68, A | Elek HV Aansl. Plaatsen met lokale prod. | Besteld | 1201 kVA | 2019-07-12 | 46325004 | Nieuw
GASELWEST | OOSTROZEBEKE | 8780 | DENTERGEMSTRAAT 164 | Elek HV Aansl. Verzwaren | Besteld | 1550 kVA | 2019-07-15 | 46326466 | Verzwaring
GASELWEST | VEURNE | 8630 | NIJVERHEIDSSTRAAT 1 | Elek HV Aansl. Plaatsen | Besteld | 1250 kVA | 2019-07-02 | 46307482 | Nieuw
GASELWEST | MOEN | 8552 | MOENKOUTERSTRAAT 18 | Elek HV Aansl. Verzwaren met lokale prod | in aanvraag | 1000 kVA | 2019-09-02 | 46383952 | Verzwaring
GASELWEST | ARDOOIE | 8850 | TER VLUCHT 4 | Elek HV Aansl. Plaatsen met lokale prod. | Besteld | 2000 kVA | 2019-08-23 | 46381580 | Nieuw
GASELWEST | WAREGEM | 8790 | ZULTSEWEG 81, TN01 | Elek HV Tijdelijke Aansl. Plaatsen | in offerte | 1000 kVA | 2019-11-23 | 46523466 | Nieuw
GASELWEST | NAZARETH | 9810 | SOEVERIJNSTRAAT 6, TN01 | Elek HV Aansl. Plaatsen | Besteld | 2630 kVA | 2019-12-18 | 46564895 | Nieuw
GASELWEST | MEULEBEKE | 8760 | VELDSTRAAT 108 | Elek HV Aansl. Plaatsen met lokale prod. | in offerte | 1250 kVA | 2020-02-06 | 46638349 | Nieuw
GASELWEST | DEINZE | 9800 | STOKSTORMESTRAAT 14 | Elek HV Aansl. Verzwaren | in aanvraag | 16800 kVA | 2020-03-09 | 46695021 | Verzwaring

## overzicht > 1MW injectie
Overzicht > 1 MW injectie - periode 1/3/2019 - 31/3/2020
DNB | Plaats | Postcode | Straat | Codetekst | Status | Injectie Vermogen in kva | Meldingsdatum | Meldingsnr | Nieuw/verzwaring | Type productie
GASELWEST | DENTERGEM | 8720 | NIEUWE VELDSTRAAT 13 | Elek HV Aansl. Verzwaren | Besteld | 1180 kVA | 2019-04-01 | 46180688 | Verzwaring | WKK Aardgas
GASELWEST | AALBEKE | 8511 | LAR BLOK Z 5 | Elek HV Meter Decentrale productie | Besteld | 3420 kVA | 2019-04-10 | 46189975 | Nieuw | Zonne-Energie (PV)
GASELWEST | STADEN | 8840 | HANDZAMESTRAAT 15 | Elek HV Meter Decentrale productie | Besteld | 2000 kVA | 2019-05-06 | 46223767 | Nieuw
GASELWEST | PASSENDALE | 8980 | PASSENDALESTRAAT 80 | Elek HV Meter Decentrale productie | Besteld | 4150 kVA | 2019-06-05 | 46266293 | Nieuw | Zonne-Energie (PV)
GASELWEST | LANGEMARK | 8920 | PEPERSTRAAT 16 | Elek HV Aansl. Plaatsen met lokale prod. | Besteld | 3750 kVA | 2019-06-17 | 46282780 | Nieuw | Zonne-Energie (PV)
GASELWEST | INGELMUNSTER | 8770 | HEIRWEG-ZUID 68, A | Elek HV Aansl. Plaatsen met lokale prod. | Besteld | 1245 kVA | 2019-07-12 | 46325004 | Nieuw | WKK Aardgas
GASELWEST | MOEN | 8552 | MOENKOUTERSTRAAT 18 | Elek HV Aansl. Verzwaren met lokale prod | in aanvraag | 1000 kVA | 2019-09-02 | 46383952 | Verzwaring
GASELWEST | NAZARETH | 9810 | VENECOWEG 12 | Elek HV Aansl. Verzwaren met lokale prod | Besteld | 4000 kVA | 2019-09-18 | 46419251 | Verzwaring
GASELWEST | WERVIK | 8940 | BESELARESTRAAT 27 | Elek HV Aansl. Plaatsen met lokale prod. | in offerte | 7400 kVA | 2019-12-06 | 46545641 | Nieuw | Windenergie
GASELWEST | ARDOOIE | 8850 | WEZESTRAAT 61 | Elek HV Aansl. Verzwaren met lokale prod | in offerte | 1550 kVA | 2020-01-16 | 46603605 | Verzwaring | Zonne-Energie (PV)
GASELWEST | MEULEBEKE | 8760 | VELDSTRAAT 108 | Elek HV Aansl. Plaatsen met lokale prod. | in offerte | 1250 kVA | 2020-02-06 | 46638349 | Nieuw | WKK Aardgas
GASELWEST | NAZARETH | 9810 | SOEVERIJNSTRAAT 6, TN01 | Elek HV Meter Decentrale productie | Besteld | 2000 kVA | 2020-02-13 | 46649912 | Nieuw | Zonne-Energie (PV)
GASELWEST | WIELSBEKE | 8710 | RIDDER DE GHELLINCKSTRAAT 9 | Elek HV Meter Decentrale productie | in offerte | 2000 kVA | 2020-02-14 | 46650855 | Nieuw | Zonne-Energie (PV)
GASELWEST | PITTEM | 8740 | VANNESTENSTRAAT 3 | Elek HV Aansl. Plaatsen | Besteld | 1370 kVA | 2020-02-24 | 46666804 | Nieuw

## niet-aansluitbare projecten
Niet aansluitbare projecten - periode 1/3/2019 - 31/3/2020
Gaselwest - geen dossiers

## verwezenlijkte ruggengraat 2019
Verwezenlijkte ruggengraatinvesteringen |  |  | 2019 | GASELWEST
Gemeente | Hoofdproject | Hoofdproj. omschrijving | Aanvrager | Asset | Deelproject | Deelproj. omschrijving | In uitvoering Uitgevoerd
ASPER | RE.003087 | Renovatie SP 20 Zingem Center | Ruggengraat | Grond | RE.003087/002 | grond | 2019
BEVEREN | RE.000199 | SP Spoorweg | Ruggengraat | Kabel | RE.000199/001 | KABELWERKEN rest aanleg Wijnedaelestraat | 2019
IZEGEM | RE.001142 | TR42295 Renovatie cabinegebouw TS Izegem | Ruggengraat | TS | RE.001142/001 | Uitrusting nieuwe TS Izegem | 2019
LOMBARDSIJDE | RE.001225 | Rest kabelaanleg nav SP Casino 12558 | Ruggengraat | Kabel | RE.001225/001 | netversterking met PA240 tussen Sp Louis | 2019
OOSTDUINKERKE | RE.000875 | SLOPEN SP 6775 DYNASTIELN E10 | Ruggengraat | SP | RE.000875/001 | SLOPEN SP 6775 DYNASTIELN E10 | 2019
PITTEM | RE.002989 | Renovatie SP 542 Stedemolen te Tielt | Ruggengraat | SP | RE.002989/002 | Aanpassingen gebouw | 2019
RENINGE | RE.000481 | Kortekeer 5520 afbouw laesedline Proximu | Ruggengraat | DP | RE.000481/001 | vervangen T-Box | 2019
RONSE | RE.003082 | Renovatie SP 8381 Vierwegen te Ronse | Ruggengraat | Grond | RE.003082/003 | grond | 2019
RUIEN | RE.003454 | Nieuwe SP 20612 Oude Centrale te Kluisbe | Ruggengraat | Grond | RE.003454/001 | grond | 2019
S-HERTOGENBOSCH | RE.001014 | EX-INFR Nieuwe SP Ambachtenlaan | Ruggengraat | Grond | RE.001014/001 | grond | 2019
| RE.002982 | TR42296 Overgang 2 cabines -> 1 cabine D | Ruggengraat | TS | RE.002982/001 | Overgang 2 cabines -> 1 cabine Desselgem | 2019
WIJTSCHATE | RE.002106 | Oprichten SP Wijtschate + ontmantelen TS | Ruggengraat | Kabel | RE.002106/005 | kabelwerken | 2019
|  |  |  | Telecom | RE.002106/006 | VERBINDEN GLASVEZEL | 2019

## geplande ruggengraat 2020-2024
Geplande ruggengraatinvesteringen |  | 2020-2024 | GASELWEST
Gemeente | Hoofdproje | Hoofdproj. omschrijving | Aanvrager | Asset | Deelproject | Deelproj. omschrijving | Planningsj | Reden (gestructureerd)
GAVERE | RE.000969 | CAB + IED TS Gavere | Ruggengraat | TS | RE.000969/001 | CAB | 2021
2022
[5 empty] | RE.000969/002 | Pilootproject vervangen IED's | 2022
| RE.003087 | Renovatie SP 20 Zingem Center | Ruggengraat | Kabel | RE.003087/006 | Kabelaanleg | 2022 | Wijziging timing capaciteitsbehoefte
|  |  |  | SP | RE.003087/003 | Gebouw | 2021
[5 empty] | RE.003087/004 | uitrusten SP | 2022 | Wijziging timing capaciteitsbehoefte
|  |  |  | Telecom | RE.003087/006 | Kabelaanleg | 2022 | Wijziging timing capaciteitsbehoefte
[5 empty] | RE.003087/007 | Telecom | 2022 | Wijziging timing capaciteitsbehoefte
|  |  |  | TS | RE.003087/005 | Aanpassen uitrusting TS Gavere | 2022 | Wijziging timing capaciteitsbehoefte
GENT | RE.000980 | SP Statie Langemark 2825 | Ruggengraat | Kabel | RE.000974/004 | Kabel | 2023
HEUVELLAND | RE.002106 | Oprichten SP Wijtschate + ontmantelen TS | Ruggengraat | Kabel | RE.002106/001 | GROND | 2023 | Wijziging planning Elia
|  |  |  | SP | RE.002106/002 | Gebouw | 2024 | Wijziging planning Elia
IEPER | RE.000401 | restaanleg Roesbruggestg - Dorp Kromb | Ruggengraat | Kabel | RE.000401/001 | Kabelaanleg | 2024
| RE.000404 | Renovatie SP Maanstraat 2664 Ieper | Ruggengraat | Kabel | RE.000404/002 | Kabelaanleg | 2023 | Wijziging/nieuw concept
|  |  |  | SP | RE.000404/001 | Gebouw | 2022
[5 empty] | RE.000404/003 | SCHAKELPOST | 2023 | Wijziging timing capaciteitsbehoefte
| RE.000974 | SP Statie Langemark 2819 | Ruggengraat | SP | RE.000974/002 | Gebouw | 2021
[5 empty] | RE.000974/003 | Uitrusting SP | 2023
|  |  |  | Telecom | RE.000974/003 | Uitrusting SP | 2023
| RE.002567 | CAB parrallel injectie Ieper Vlamertinge | Ruggengraat | Kabel | RE.002567/003 | Kabel | 2023
|  |  |  | TS | RE.002567/001 | Gebouw | 2022
[5 empty] | RE.002567/002 | TRANSFORMATORENSTATION | 2023
KLUISBERGEN | RE.003454 | Vervanging SP 1198 Kerk Berchem te Kluis | Ruggengraat | Kabel | RE.003454/005 | Kabelaanleg | 2021 | Geen vergunning verkregen
|  |  |  | SP | RE.003454/003 | Uitrusten | 2021 | Geen vergunning verkregen
[6 empty] | Uitrusten SP 20xxx Global Herpelgem | 2021 | Geen vergunning verkregen
[7 empty] | 2020 | Wijziging timing verkavelingsproject
[5 empty] | RE.003454/007 | Slopen uitrusting | 2020 | Wijziging timing verkavelingsproject
|  |  |  | Telecom | RE.003454/005 | Kabelaanleg | 2021 | Geen vergunning verkregen
[5 empty] | RE.003454/006 | Telecom | 2021 | Geen vergunning verkregen
|  |  |  | TS | RE.003454/004 | Nieuwe/aanpassiingen cellen TS Ruien | 2021 | Geen vergunning verkregen
[7 empty] | 2020 | Wijziging timing verkavelingsproject
| RE.002869 | ¦DCTB¦ DC 6170 Brugzavel - telebeheer | Telebeheerde DC | DP | RE.002869/001 | ¦DCTB¦ DC 6170 Brugzavel - telebeheer | 2020
KOKSIJDE | RE.002064 | Renovatie SP Alloenetraat Veurne 12898 | Ruggengraat | Kabel | RE.002064/004 | Kabel | 2022
|  |  |  | SP | RE.002064/001 | SCHAKELPOST | 2022
[5 empty] | RE.002064/003 | Gebouw | 2021
|  |  |  | Telecom | RE.002064/001 | SCHAKELPOST | 2022
| RE.002701 | CAB parrallel injectie TS koksijde | Ruggengraat | Telecom | RE.002701/003 | Kabelaanleg | 2021 | Geen vergunning verkregen
|  |  |  | TS | RE.002701/004 | TRANFORMATOR STATION | 2021 | Geen vergunning verkregen
[5 empty] | RE.002701/002 | Gebouw | 2020 | Geen vergunning verkregen
| RE.000391 | vervangen feeders Nipo 1&4 SP Watertoren | Ruggengraat | Kabel | RE.000391/001 | Kabelaanleg | 2020 | Wijzigingen planning synergie
| RE.000882 | ¦DCTBVS¦ 11053 STRANDJUTTERSLAAN | Telebeheerde DC | Kabel | RE.000882/003 | kabelwerken | 2020
|  |  |  | SP | RE.000882/001 | uitrusten telebeheerde dctbvs | 2020
[5 empty] | RE.000882/002 | SLOPEN SP 11053 SP STRANDJUTTERSLAAN | 2020
KORTRIJK | RE.003128 | Renovatie SP 9183 Watermolen te Heule | Ruggengraat | Kabel | RE.003128/006 | kabelwerken | 2023
|  |  |  | SP | RE.003128/001 | Uitrusting voor SP | 2023 | Wijziging timing capaciteitsbehoefte
[5 empty] | RE.003128/002 | Nieuw gebouw op zelfde locatie | 2023 | Wijziging timing capaciteitsbehoefte
|  |  |  | TS | RE.003128/005 | aanpassen 3 diff beveiliging TS Heule | 2023 | Wijziging timing capaciteitsbehoefte
KUURNE | RE.003525 | 1341 TS 90039 Kuurne-interfacekast | Ruggengraat | SP | RE.003525/001 | Werken TS | 2021
LO-RENINGE | RE.000654 | 719 Elia TS Noordschote ombouw 150kV | Ruggengraat | SP | RE.000654/001 | Werken Elia interfacekast | 2024
| RE.002063 | Renoveren SP Dorp Klerken 3368 | Ruggengraat | SP | RE.002063/001 | SCHAKELPOST | 2024 | Geen grond bekomen
[5 empty] | RE.002063/003 | Gebouw | 2023
MENEN | RE.000405 | vervangen SP Hogeweg 3797+net herschik | Ruggengraat | SP | RE.000405/002 | Gebouw | 2024 | Wijziging timing verkavelingsproject
| RE.000968 | CAB TS Menen-West | Ruggengraat | TS | RE.000968/001 | CAB | 2024
| RE.002069 | Oprichten nieuwe SP Zonnebeke (Beselare) | Ruggengraat | Kabel | RE.002069/004 | kabelwerken | 2024 | Wijzigingen planning synergie
|  |  |  | SP | RE.002069/002 | Gebouw | 2023 | Wijzigingen planning synergie
[5 empty] | RE.002069/003 | SCHAKELPOST | 2024 | Wijzigingen planning synergie
|  |  |  | Telecom | RE.002069/004 | kabelwerken | 2024 | Wijzigingen planning synergie
[5 empty] | RE.002069/005 | Telecom | 2024 | Wijzigingen planning synergie
|  |  |  | Grond | RE.002069/001 | GROND | 2020
MOUSCRON | RE.000666 | 1285 Renovatie cabine 2 TS Mouscron | Ruggengraat | Kabel | RE.000666/003 | Kabelwerken Leiie-Schelde | 2024 | Wijziging planning Elia
[5 empty] | RE.000666/004 | Kabelwerken IJzer-Mandel | 2024 | Wijziging planning Elia
|  |  |  | Telecom | RE.000666/005 | Uitrusting TS voor Leie-Schelde | 2024 | Wijziging planning Elia
|  |  |  | TS | RE.000666/001 | CAB installatie | 2024 | Wijziging planning Elia
[5 empty] | RE.000666/005 | Uitrusting TS voor Leie-Schelde | 2024 | Wijziging planning Elia
[5 empty] | RE.000666/006 | Uitrusting TS voor IJzer Mandel | 2024 | Wijziging planning Elia
| RE.003526 | TR42327 TS 90012 Mouscron (GIS 150kV)-int | Ruggengraat | SP | RE.003526/001 | Werken TS | 2024
OOSTROZEBEKE | RE.000120 | Vervangen SP 4861 Centraal Oostrozebeke | Ruggengraat | Kabel | RE.000120/003 | Kabelaanleg 2023 | 2023
[5 empty] | RE.000120/005 | Kabelaanleg 2020 | 2020 | Wijzigingen planning synergie
|  |  |  | SP | RE.000120/001 | Slopen MS-uitrusting SP 4861 Centraal Oo | 2020 | Wijzigingen planning synergie
| RE.003085 | 301 TS Oostrozebeke: 2 naar 1 cabine | Ruggengraat | TS | RE.003085/001 | Aanpassen uitbating TS | 2023 | Wijziging planning Elia
| RE.000132 | Vervangen SP Pauwhoek door SP GOUDEN APP | Ruggengraat | Kabel | RE.000132/001 | Kabelaanleg 2020 | 2020
OUDENAARDE | RE.002907 | ¦DCTB¦ DC 301 Kruisstraat - Telebeheer | Telebeheerde DC | DP | RE.002907/001 | ¦DCTB¦ DC 301 Kruisstraat - Telebeheer | 2020
PITTEM | RE.003528 | 732 TS 90025 Pittem (afbouw 70kV)-in | Ruggengraat | SP | RE.003528/001 | Werken TS | 2022
| RE.003342 | 45142871 Latexco Tielt | Klant | Kabel | RE.003342/001 | kabelwerken | 2020 | Wijziging timing capaciteitsbehoefte
ROESELARE | RE.000655 | 1379 TS Rum Elia verv HV+LV | Ruggengraat | SP | RE.000655/001 | Werken Elia interfacekast | 2023
| RE.000296 | 45307214 VPL CARPENTER Roeselare | Klant | Kabel | RE.000296/001 | Inlussing en uitlussing | 2020 | Externe partij: klant niet klaar
RONSE | RE.002985 | renovatie SP 612 Gas te Ronse | Ruggengraat | Kabel | RE.002985/006 | kabelwerken | 2021 | Geen vergunning verkregen
|  |  |  | SP | RE.002985/001 | UITRUSTING | 2021 | Geen vergunning verkregen
[6 empty] | Uitrusting voor SP | 2020 | Wijziging timing capaciteitsbehoefte
[5 empty] | RE.002985/004 | slopen | 2020
|  |  |  | Telecom | RE.002985/001 | UITRUSTING | 2021 | Geen vergunning verkregen
[5 empty] | RE.002985/006 | kabelwerken | 2021 | Geen vergunning verkregen
[5 empty] | RE.002985/007 | Telecom | 2021 | Geen vergunning verkregen
|  |  |  | TS | RE.002985/005 | TRANFORMATOR STATION | 2020 | Wijziging timing capaciteitsbehoefte
[6 empty] | UITRUSTING | 2021 | Geen vergunning verkregen
| RE.000370 | TR42240 Renovatie cabinegebouw TS Ronse | Ruggengraat | Kabel | RE.000370/002 | Kabelaanleg | 2020 | Wijziging planning Elia
|  |  |  | SP | RE.000370/005 | aanpassen Idiff beveiliging SP 8381 Vier | 2020 | Wijziging planning Elia
[5 empty] | RE.000370/006 | aanpassen Idiff beveiliging SP 612 GAS | 2020 | Wijziging planning Elia
[5 empty] | RE.000370/007 | Aanpassen Idiff beveiliging SP 16077 Oud | 2020 | Wijziging planning Elia
[5 empty] | RE.000370/008 | Aanpassen Idiff beveiliging SP 16970 Oud | 2020 | Wijziging planning Elia
|  |  |  | Telecom | RE.000370/003 | Inblazen glasvezel/seinkabel | 2020 | Wijziging planning Elia
|  |  |  | TS | RE.000370/001 | Uitrusting TS Ronse | 2020 | Wijziging planning Elia
[5 empty] | RE.000370/009 | slopen | 2020 | Wijziging planning Elia
|  |  |  | KP | RE.000370/004 | aanpassen Idiff beveiliging klant | 2020 | Wijziging planning Elia
| RE.003082 | Renovatie SP 8381 Vierwegen te Ronse | Ruggengraat | Kabel | RE.003082/005 | kabelwerken | 2020
|  |  |  | SP | RE.003082/001 | Uitrusting voor SP | 2020
[5 empty] | RE.003082/002 | Gebouw voor SP | 2020
[5 empty] | RE.003082/004 | slopen | 2020
S-HERTOGENBOSCH (NEDERLAND) | RE.000959 | Vervangingsprojecten RTU (Leie Schelde) | Ruggengraat | SP | RE.000959/007 | RTU SP Doomkerke | 2022
[6 empty] | RTU SP Ruislede | 2022
[5 empty] | RE.000959/011 | RTU SP Leupegem Centraal | 2021
[5 empty] | RE.000959/012 | RTU SP Watertoren Kuurne | 2022
[5 empty] | RE.000959/013 | RTU SP Wit Kasteel | 2022
[5 empty] | RE.000959/014 | RTU SP Zendstation | 2022
|  |  |  | TS | RE.000959/015 | RTU SP Zwevegem Centraal | 2021
[5 empty] | RE.000959/016 | RTU TS Gavere | 2021
[5 empty] | RE.000959/018 | RTU TS ST Denijs-Boekel | 2022
[5 empty] | RE.000959/020 | RTU TS Wingene | 2022
[5 empty] | RE.000959/022 | RTU SP OLV Ter Nood | 2021
TIELT | RE.003235 | ¦DCTBVS¦ DC 438 Kanegem Center - Telebeh | Telebeheerde DC | DP | RE.003235/001 | ¦DCTBVS¦ DC 438 Kanegem Center - Telebeh | 2020 | Wijziging timing capaciteitsbehoefte
WAREGEM | RE.003507 | 45699838 Infrabel MOST Waregem | Klant | Kabel | RE.003507/001 | kabelwerken | 2021 | Externe partij: klant niet klaar
Wevelgem | RE.003624 | TR42521 Vervanging LS + nieuw gebouw TS | Ruggengraat | Kabel | RE.003624/002 | Vervangen CAB installatie | 2022
|  |  |  | TS | RE.003624/001 | Vervangen CAB installatie | 2022
WIELSBEKE | RE.002026 | 733 Renovatie cabinegebouw TS Sint Baafs | Ruggengraat | Kabel | RE.002026/002 | Kabelwerken(TS) | 2024 | Wijziging planning Elia
[5 empty] | RE.002026/004 | Kabelwerken (voorbereiding) | 2020 | Wijziging/nieuw concept
|  |  |  | TS | RE.002026/001 | Uitrustsen TS + // CAB installatie | 2023 | Wijziging planning Elia
[7 empty] | 2024 | Wijziging planning Elia
| RE.003567 | Versterken feeder 'Doornstraat' - SP 514 | Ruggengraat | Kabel | RE.003567/001 | kabelwerken | 2020
ZEDELGEM | RE.000403 | Saneren SP Mitswege | Ruggengraat | Kabel | RE.000403/004 | kabelwerken | 2021 | Wijziging/nieuw concept
|  |  |  | SP | RE.000403/001 | Uitrusting SP | 2021 | Wijziging/nieuw concept
[5 empty] | RE.000403/003 | Uitrusting SP | 2021 | Wijziging/nieuw concept
| RE.002814 | TS Zedelgem 11kV vernieuwen | Ruggengraat | SP | RE.002814/005 | SCHAKELPOST | 2021 | Wijziging planning Elia
ZWEVEGEM | RE.003453 | Renovatie SP 2042 Vaartstraat te Moen | Ruggengraat | Kabel | RE.003453/004 | Kabelaanleg | 2024
|  |  |  | SP | RE.003453/002 | Gebouw | 2023
[5 empty] | RE.003453/003 | uitrusten SP | 2024
|  |  |  | Telecom | RE.003453/004 | Kabelaanleg | 2024
[5 empty] | RE.003453/005 | Telecom | 2024

## gegevenstabel
DNB : Gaselwest |  |  |  |  | y = 2020
| 2019 | 2019 | 2019 |  |  | 2020 | 2020 | 2020 |  | 2021 | 2021 | 2021 |  | 2022 | 2022 | 2022 |  | 2023 | 2023 | 2023 |  | 2024 | 2024 | 2024
DNB | vervangingen door | buitengebruikstellingen van | Nieuw / uitbreidingen | Vorig plan Verwachte 1/1/2020 | 2020-01-01 | vervangingen door | buitengebruikstellingen van | uitbreiden | 2021-01-01 | vervangingen door | buitengebruikstellingen van | uitbreiden | 2022-01-01 | vervangingen door | buitengebruikstellingen van | uitbreiden | 2023-01-01 | vervangingen door | buitengebruikstellingen van | uitbreiden | 2024-01-01 | vervangingen door | buitengebruikstellingen van | uitbreiden | 2025-01-01
Middenspanningsnetten
Niet-geïsoleerde bov.gronds lijn
Geïsoleerde bov.grondse lijn
Ondergrondse kabel | 56488 | 56488 | 79663 | 8122716 | 8141310 | 113514 | 113514 | 55965 | 8197275 | 63598 | 63598 | 63006 | 8260281 | 58999 | 58999 | 63006 | 8323287 | 58339 | 58339 | 63006 | 8386293 | 57239 | 57239 | 74806 | 8461099
Totaal lijnen en kabels MS | 56488 | 56488 | 79663 | 8122716 | 8141310 | 113514 | 113514 | 55965 | 8197275 | 63598 | 63598 | 63006 | 8260281 | 58999 | 58999 | 63006 | 8323287 | 58339 | 58339 | 63006 | 8386293 | 57239 | 57239 | 74806 | 8461099
Laagspanningsnetten
Niet-geïsoleerde bov.gronds lijn |  | 1609 |  | 4321 | 775 |  | 0 |  | 775 |  | 0 |  | 775 |  | 0 |  | 775 |  | 0 |  | 775 |  | 0 |  | 775
Geïsoleerde bov.grondse lijn | 7988 | 20550 | 2995 | 5016369 | 5012180 | 6464 | 21591 | 2525 | 4999578 | 6069 | 16943 | 2904 | 4991608 | 6167 | 17041 | 3425 | 4984159 | 6266 | 17140 | 3946 | 4977231 | 6364 | 17238 | 4466 | 4970823
Ondergrondse kabel | 49928 | 35757 | 118226 | 8672803 | 8681960 | 46865 | 31738 | 94125 | 8791212 | 42527 | 31653 | 100215 | 8902301 | 42593 | 31719 | 101336 | 9014511 | 42660 | 31786 | 102447 | 9127832 | 42727 | 31853 | 103558 | 9242264
Totaal lijnen en kabels LS | 57916 | 57916 | 121221 | 13693493 | 13694915 | 53329 | 53329 | 96650 | 13791565 | 48596 | 48596 | 103119 | 13894684 | 48760 | 48760 | 104761 | 13999445 | 48926 | 48926 | 106393 | 14105838 | 49091 | 49091 | 108024 | 14213862
Posten (middenspanning)
Transformatorenstations | 1 | 0 | 0 | 34 | 35 | 1 | 1 | 0 | 35 | 1 | 1 | 0 | 35 | 1 | 1 | 0 | 35 | 1 | 1 | 0 | 35 | 2 | 2 | 0 | 35
Schakelposten | 4 | 1 | 1 | 176 | 172 | 5 | 5 | 1 | 173 | 6 | 6 | 0 | 173 | 3 | 3 | 2 | 175 | 5 | 5 | 4 | 179 | 4 | 4 | 2 | 181
Cabines (middenspanning/laagspanning)
Klantcabines | NVT | NVT | 197 | 4077 | 4003 | NVT | NVT | 285 | 4288 | NVT | NVT | 255 | 4543 | NVT | NVT | 255 | 4798 | NVT | NVT | 255 | 5053 | NVT | NVT | 255 | 5308
Distributiecabines | 187.3333 | 187.3333 | 68 | 7606.6667 | 7590 | 217 | 217 | 55 | 7645 | 180 | 180 | 52 | 7697 | 180 | 180 | 52 | 7749 | 180 | 180 | 52 | 7801 | 180 | 180 | 52 | 7853
Aansluitingen
Aansluitingen middenspanning | 89 |  | 197 | 4232 | 4038 | 99 |  | 231 | 4368 | 66 |  | 182 | 4616 | 66 |  | 182 | 4864 | 66 |  | 182 | 5112 | 66 |  | 182 | 5360
Aansluitingen laagspanning | 2410 | 4171 | 4113 | 454679 | 457301 | 3669 | 5644 | 4248 | 459574 | 2884 | 4627 | 3560 | 461391 | 2541 | 4284 | 3560 | 463208 | 2273 | 4012 | 3560 | 465029 | 2252 | 3989 | 3560 | 466852
Aansluitingen productie-installaties - injectie >1000kva | NVT | NVT | 94 | 1305 | 1442 | NVT | NVT | 54 | 1496 | NVT | NVT | 73 | 1569 | NVT | NVT | 73 | 1642 | NVT | NVT | 73 | 1715 | NVT | NVT | 73 | 1788
Meetapparatuur
Facturatie meters middenspanning | 89 |  | 197 | 4221 | 4025 | 99 |  | 285 | 4409 | 66 |  | 255 | 4730 | 66 |  | 255 | 5051 | 66 |  | 255 | 5372 | 66 |  | 255 | 5693
Facturatie meters laagspanning | 7562 | 7884 | 12720 | 491617 | 488584 | 41022 | 41237 | 7681 | 496050 | 72855 | 73213 | 6222 | 501914 | 92928 | 93286 | 6222 | 507778 | 90287 | 90645 | 6222 | 513642 | 115916 | 116274 | 6222 | 519506
Budgetmeters | 70 |  | 857 | 16247 | 15198 |  |  | 978 | 16176 |  |  | 683 | 16859 |  |  | 586 | 17445 |  |  | 488 | 17933 |  |  | 391 | 18324